## ДнЕМ
№ з/п | № ТУ | № Електронного ідентифікатора (за наявністю) | Дата видачі ТУ | № Договору про приєднання (за наявістю) | Дата договору про приєднання | Потужність замолен до приєднання, кВт | Тип електроустановки, споживання/генерація | Черги введення потужності за роками | Точка забезпечення потужності (назва ПС, ТП, КТП тощо) | Напруга в точці приєднання | Тип приєднання – стандартне/нестандартне «під ключ»/нестандартне приєднання з проєктуванням лінійної частини приєднання замовником; | Назва територіальної одиниці ОСР; | Дата надходження коштів від замовника | EIC_CODE
1 | 2402122154 | - | 2012-06-01 | 06086-00 | 2012-06-01 | 8965 | Споживання | - | ПС "Славута" 150/10/6 кВ | 10 | Нестандартне Проектування лінійної частини замовником | Дніпровський регіон | - | 62Z6260905207507
2 | 2401132264 | - | 2013-01-30 | 01573-00 | 2013-01-30 | 9759.2 | Споживання | - | ПС "Славута" 150/10/6 кВ | 10 | Нестандартне Проектування лінійної частини замовником | Дніпровський регіон | - | 62Z5439055054742
3 | 0050026229 | - | 2017-11-28 | 0050026229 | 2017-11-28 | 20000 | Споживання | - | 1. Шини 150 кВ ПС 150 кВ "ВДГМК-2" 2. Шини 150 кВ ПС 150 кВ "Лихівка" | 150 | Нестандартне Проектування лінійної частини замовником | Західний регіон | 2020-10-28 | 62Z3851835763599
4 | 0050042327 | - | 2018-02-16 | 0050042327 | 2018-02-16 | 160 | Споживання | - | ЗТП-1134(П) | 0.4 | Стандартне | Дніпровський регіон | 2018-03-22 | 62Z4506008642999
5 | 0050055093 | - | 2018-04-10 | 0050055093 | 2018-04-10 | 25 | Споживання | - | шини 0,4кВ в РУ-0,4кВ ТП-897 | 0.4 | Стандартне | Дніпровський регіон | 2018-06-26 | 62Z5595697471504
6 | 0050049188 | - | 2018-05-08 | 0050049188 | 2018-05-08 | 3100 | Споживання | - | «ПС «Г-1»ф-5 - РП-29ком.5» та «ПС «Г-1» ф-53 - РП-29ком.6/8» | 10 | Нестандартне Проектування лінійної частини замовником | Дніпровський регіон | 2020-07-22 | 62Z0229754644949
7 | 0050062711 | - | 2018-06-18 | 0050062711 | 2018-06-18 | 14000 | Виробництво | - | Секція шин 35 кВ ПС 35 кВ «Ганнозачатівка» | 35 | Нестандартне Проектування лінійної частини замовником | Дніпровський регіон | 2019-04-05 | 62Z5995930973589
8 | 0050058538 | - | 2018-07-24 | 0050058538 | 2018-07-24 | 3 | Споживання | - | опора№12404 ВЛ-0,4кВ ТП-584 А-1 | 0.23 | Стандартне | Дніпровський регіон | 2018-08-03 | 62Z3226922861699
9 | 0050059317 | - | 2018-07-30 | 0050059317 | 2018-07-30 | 2000 | Споживання | - | шини ПС 35/10 Набережна | 10 | Нестандартне Проектування лінійної частини замовником | Дніпровський регіон | 2018-11-07 | 62Z5995930973589
10 | 0050066406 | - | 2018-08-06 | 0050066406 | 2018-08-06 | 900 | Споживання | - | сш 10 кВ ПС "ШПФ-150" | 10 | Нестандартне Проектування лінійної частини замовником | Криворізький регіон | 2020-09-11 | 62Z4325218594304
11 | 0050106016 | - | 2019-01-24 | 0050106016 | 2019-01-24 | 20 | Споживання | - | ПЛ-0,4кВ ЩТП-141 А-1 опора 31 | 0.4 | Стандартне | Південний регіон | 2019-04-05 | 62Z1513657695089
12 | 0050103848 | - | 2019-02-08 | 0050103848 | 2019-02-08 | 49 | Споживання | - | ПЛ-0,4кВ А-1 ТП-141 | 0.4 | Стандартне | Південний регіон | 2019-04-15 | 62Z8712905375109
13 | 0050119716 | - | 2019-03-25 | 0050119716 | 2019-03-25 | 10 | Споживання | - | Л-144 ПЛ 10 кВ | 0.4 | Нестандартне Проектування лінійної частини замовником | Західний регіон | 2019-06-20 | 62Z7591707309629
14 | 0050125260 | - | 2019-04-03 | 0050125260 | 2019-04-03 | 50 | Споживання | - | ПЛ-6кВ Л-10 відп.7 оп.25 | 10 | Стандартне | Дніпровський регіон | 2019-04-17 | 62Z2860002221201
15 | 0050132132 | - | 2019-04-30 | 0050132132 | 2019-04-30 | 96 | Споживання | - | ТП-661 РП-0,4кВ | 0.4 | Нестандартне Проектування лінійної частини замовником | Західний регіон | 2019-07-05 | 62Z5942873316428
16 | 0050124752 | - | 2019-05-16 | 0050124752 | 2019-05-16 | 7.5 | Споживання | - | ТП-487 РП-0,4кВ | 0.4 | Стандартне | Дніпровський регіон | 2019-06-18 | 62Z1605129879679
17 | 0050133887 | - | 2019-06-07 | 0050141423 | 2019-06-07 | 3200 | Споживання | - | на наконечниках КЛ 6кВ « Ф-13 – РП-68 (5)» та «Ф-38-РП-68 (10)»в місті підключення до ком. 6кВ І та ІІ с.ш. 6 кВ ПС 150/10/6 «С | 10 | Нестандартне Проектування лінійної частини замовником | Дніпровський регіон | 2019-08-06 | 62Z2626396825441
18 | 0050134056 | - | 2019-06-19 | 0050134056 | 2019-06-19 | 250 | Споживання | - | 1) на кабельних наконечниках в РУ-6кВ ТП-1047 ком.9 2) на шинах РУ-0,4кВ ТП-1047 | 0.4 | Нестандартне Проектування лінійної частини замовником | Криворізький регіон | 2019-07-18 | 62Z4272453026939
19 | 0050142698 | - | 2019-07-16 | 0050142698 | 2019-07-16 | 220 | Споживання | - | КЛ 6кВ напрямком «ТП-501 – ТП-63. | 0.4 | Нестандартне Проектування лінійної частини замовником | Центральний регіон | 2019-08-01 | 62Z1550188199782
20 | 0050144329 | - | 2019-08-26 | 0050144329 | 2019-08-26 | 80 | Споживання | - | на шинах 6 кВ ТП-1861 | 0.4 | Нестандартне Проектування лінійної частини замовником | Дніпровський регіон | 2019-09-06 | 62Z8504718214601
21 | 0050162409 | - | 2019-10-30 | 0050162409 | 2019-10-30 | 600 | Виробництво | - | Шини 35 кВ ПС35/10 кВ "Чернетчина" | 10 | Нестандартне Проектування лінійної частини замовником | Центральний регіон | 2019-11-25 | 62Z9081381609398
22 | 0050168766 | - | 2019-11-22 | 0050168766 | 2019-11-22 | 100 | Споживання | - | РУ-10кВ ТП-872 | 10 | Нестандартне Проектування лінійної частини замовником | Дніпровський регіон | 2019-12-03 | 62Z8734017309969
23 | 0050181888 | - | 2019-12-04 | 0050181888 | 2019-12-04 | 25 | Споживання | - | шини-0,4кВ ТП-1550 | 0.4 | Стандартне | Дніпровський регіон | 2019-12-13 | 62Z0763682504186
24 | 0050199730 | - | 2019-12-27 | 0050199730 | 2019-12-27 | 2500 | Споживання | - | в ВРП 10 кВ проект.ТП | 10 | Нестандартне Проектування лінійної частини замовником | Дніпровський регіон | 2020-03-13 | 62Z9089612018986
25 | 0050198903 | - | 2020-01-17 | 0050198903 | 2020-01-17 | 50 | Споживання | - | шини-0,4кВ в РП-0,4кВ ЗТП-280 | 0.4 | Стандартне | Південний регіон | 2020-01-30 | 62Z0181016312698
26 | 0050201153 | - | 2020-01-24 | 0050201153 | 2020-01-24 | 11000 | Споживання | - | ЗРП-6 кВ, резервні комірки 6 кВ на І та ІІ с.ш. 6 кВ ПС 150/10/6кВ «Наддніпрянська» | 10 | Нестандартне Під ключ | Дніпровський регіон | 2021-06-24 | 62Z7660346650805
27 | 0050177149 | - | 2020-01-28 | 0050177149 | 2020-01-28 | 35 | Споживання | - | шини-0,4 кВ від ТП-1343 | 0.4 | Стандартне | Дніпровський регіон | 2020-02-12 | 62Z8734017309969
28 | 0050201042 | - | 2020-02-05 | 0050201042 | 2020-02-05 | 319 | Споживання | - | Комірка 6 кв 129(2) в РП-6 кВ ТП-129 | 0.4 | Нестандартне Проектування лінійної частини замовником | Дніпровський регіон | 2020-02-24 | 62Z6750458883699
29 | 0050197366 | - | 2020-02-11 | 0050197366 | 2020-02-11 | 35 | Споживання | - | шини-0,4 кВ від ТП-6 | 0.4 | Стандартне | Дніпровський регіон | 2020-02-26 | 62Z1601027844189
30 | 0050206438 | - | 2020-02-18 | 0050206438 | 2020-02-18 | 2.5 | Споживання | - | ПЛ-0,4кВ КТП-1076 А-1 оп.13 | 0.4 | Стандартне | Дніпровський регіон | 2020-03-16 | 62Z7254642537918
31 | 0050195012 | - | 2020-02-20 | 0050195012 | 2020-02-20 | 40 | Споживання | - | шини 0,4 кВ РП-0,4 кВ ЗТП-204 | 0.4 | Стандартне | Південний регіон | 2020-03-16 | 62Z1691804196899
32 | 0050212423 | - | 2020-02-21 | 0050212423 | 2020-02-21 | 6.2 | Споживання | - | ПЛ-0,4кВ КТП-1050 А-2 оп.17 | 0.4 | Стандартне | Дніпровський регіон | 2020-03-27 | 62Z8330337508888
33 | 0050211157 | - | 2020-02-28 | 0050211157 | 2020-02-28 | 30 | Споживання | - | ПЛ-0,4кВ ТП-236 оп. 63 | 0.4 | Стандартне | Центральний регіон | 2020-05-19 | 62Z1920166947499
34 | 0050208497 | - | 2020-02-28 | 0050208497 | 2020-02-28 | 15.2 | Споживання | - | шини РУ-0,4кВ ТП-121 Рб-8 | 0.4 | Стандартне | Криворізький регіон | 2020-03-06 | 62Z6546441761358
35 | 0050210856 | - | 2020-03-10 | 0050210856 | 2020-03-10 | 12.5 | Споживання | - | КЛ-0,4кВ від А-7 ЗТП-131 опора № | 0.4 | Стандартне | Південний регіон | 2020-05-12 | 62Z9158326310221
36 | 0050216334 | - | 2020-03-11 | 0050216334 | 2020-03-11 | 50 | Споживання | - | оп. 47 ПЛ-10кВ Л-177 | 0.4 | Нестандартне Проектування лінійної частини замовником | Західний регіон | 2020-05-05 | 62Z5318185375798
37 | 0050218602 | - | 2020-03-13 | 0050218602 | 2020-03-13 | 40 | Споживання | - | шини-0,4кВ РУ-0,4кВ ТП-1707 Рб-20 | 0.4 | Стандартне | Криворізький регіон | 2020-05-15 | 62Z0909933934205
38 | 0050206048 | - | 2020-03-13 | 0050206048 | 2020-03-13 | 15.2 | Споживання | - | ПЛ-0,4кВ КТП-314 А-2 оп.49 | 0.4 | Стандартне | Дніпровський регіон | 2020-05-27 | 62Z0008524765213
39 | 0050213657 | - | 2020-03-18 | 0050213657 | 2020-03-18 | 50 | Споживання | - | шини РУ-0,4кВ ТП-901 Рб-5 | 0.4 | Стандартне | Криворізький регіон | 2020-04-23 | 62Z8915828700398
40 | 0050214468 | - | 2020-03-23 | 0050214468 | 2020-03-23 | 45 | Споживання | - | ІІ С.Ш.-0,4 кВ в РУ-0,4кВ ТП-1148 А-10 | 0.4 | Стандартне | Криворізький регіон | 2020-05-15 | 62Z8769410129999
41 | 0050224150 | - | 2020-03-26 | 0050224150 | 2020-03-26 | 40 | Споживання | - | оп.28 ПЛ-0,4 кВ ТП-141 А-1 | 0.4 | Стандартне | Південний регіон | 2020-06-30 | 62Z2785096364750
42 | 0050214903 | - | 2020-03-27 | 0050214903 | 2020-03-27 | 30 | Споживання | - | шини-0,4кВ ТП-332 | 0.4 | Стандартне | Центральний регіон | 2020-06-19 | 62Z8410925904309
43 | 0050218311 | - | 2020-04-07 | 0050218311 | 2020-04-07 | 1377 | Споживання | - | РП-35 ТОВ "ПЕРСПЕКТИВА ІНВЕСТМЕНТ" | 10 | Нестандартне Проектування лінійної частини замовником | Дніпровський регіон | - | 62Z4442134979809
44 | 0050222607 | - | 2020-04-15 | 0050222607 | 2020-04-15 | 100 | Споживання | - | Шини 0,4 кВ КТП-141 | 0.4 | Нестандартне Проектування лінійної частини замовником | Дніпровський регіон | 2020-04-27 | 62Z5007076422389
45 | 0050226422 | - | 2020-04-21 | 0050226422 | 2020-04-21 | 20 | Споживання | - | шини 0,4 кВ РП-0,4 кВ ТП 204 | 0.4 | Стандартне | Південний регіон | 2020-05-20 | 62Z0425269004120
46 | 0050218964 | - | 2020-04-24 | 0050218964 | 2020-04-24 | 200 | Споживання | - | шини 0,4кВ ТП-1532 | 0.4 | Нестандартне Під ключ | Дніпровський регіон | 2020-05-15 | 62Z2231879972499
47 | 0050225802 | - | 2020-04-29 | 0050225802 | 2020-04-29 | 30 | Споживання | - | иа 0,4 кВ РП-0,4 кВ ЗТП 378 | 0.4 | Стандартне | Південний регіон | 2020-05-06 | 62Z8349067729479
48 | 0050215178 | - | 2020-05-08 | 0050215178 | 2020-05-08 | 3 | Споживання | - | ПЛ-0,4 кВ від ТП-574 А-4 опора №3849 | 0.23 | Стандартне | Дніпровський регіон | 2020-05-27 | 62Z9074189046778
49 | 0050219618 | - | 2020-05-08 | 0050219618 | 2020-05-08 | 3 | Споживання | - | ПЛ-0,4кВ ТП-574 А-4 опора 3849 | 0.23 | Стандартне | Дніпровський регіон | 2020-06-01 | 62Z7424696082589
50 | 0050226822 | - | 2020-05-26 | 0050226822 | 2020-05-26 | 200 | Споживання | - | ПЛ-10кВ Л-13 оп.110 | 10 | Нестандартне Проектування лінійної частини замовником | Центральний регіон | 2020-06-12 | 62Z6402411463789
51 | 0050232880 | - | 2020-06-01 | 0050232880 | 2020-06-01 | 3 | Споживання | - | ТП-574 А-4 оп.3849 | 0.23 | Стандартне | Дніпровський регіон | 2020-06-24 | 62Z4890022727292
52 | 0050230344 | - | 2020-06-05 | 0050230344 | 2020-06-05 | 2 | Споживання | - | ІІ с.з.ш-0,4кВ в РУ-0,4кВ ТП-1664 | 0.23 | Стандартне | Криворізький регіон | 2020-12-03 | 62Z4597472576139
53 | 0050236262 | - | 2020-06-17 | 0050236262 | 2020-06-17 | 700 | Споживання | - | Шини 6 кВ ТП-1440 | 10 | Нестандартне Проектування лінійної частини замовником | Дніпровський регіон | 2020-06-24 | 62Z5688007845989
54 | 0050230117 | - | 2020-07-02 | 0050230117 | 2020-07-02 | 6 | Споживання | - | ПЛ-0,4кВ від КТП-852р А-3 опора №12 | 0.23 | Стандартне | Південний регіон | 2020-07-10 | 62Z3362800740038
55 | 0050240080 | - | 2020-07-03 | 0050240080 | 2020-07-03 | 50 | Споживання | - | опори ПЛ 0,4кВ А-2 ТП-6141 | 0.4 | Стандартне | Дніпровський регіон | 2020-07-15 | 62Z7771156430650
56 | 0050239232 | - | 2020-07-08 | 0050239232 | 2020-07-08 | 50 | Споживання | - | проєктована опора ПЛ-0,4 кВ від Рб-2 ЗТП-150 | 0.4 | Стандартне | Південний регіон | 2020-07-20 | 62Z7771156430650
57 | 0050223168 | - | 2020-07-15 | 0050223168 | 2020-07-15 | 50 | Споживання | - | шини 0,4кВ РП-0,4кВ ТП-1345 | 0.4 | Стандартне | Дніпровський регіон | 2020-09-02 | 62Z6779566209229
58 | 0050230557 | - | 2020-07-15 | 0050230557 | 2020-07-15 | 6.1 | Споживання | - | опора № 14 ПЛ-0,4 кВ від А-2 ЩТП-186 | 0.23 | Стандартне | Південний регіон | 2020-07-22 | 62Z8267980097206
59 | 0050241513 | - | 2020-07-27 | 0050241513 | 2020-07-27 | 50 | Споживання | - | шини-0,4кВ ТП-5184 | 0.4 | Стандартне | Дніпровський регіон | 2020-09-01 | 62Z3109071193939
60 | 0050246102 | - | 2020-07-29 | 0050246102 | 2020-07-29 | 17 | Споживання | - | ПЛ-0,4кВ КТП-25 А-2 оп.33Б | 0.4 | Стандартне | Дніпровський регіон | 2020-09-29 | 62Z2044216422989
61 | 0050219643 | - | 2020-07-31 | 0050219643 | 2020-07-31 | 7 | Споживання | - | ПЛ-0,4 кВ від ТП-622 А-1 опора № 61 | 0.4 | Стандартне | Південний регіон | 2020-10-09 | 62Z8909245406175
62 | 0050239007 | - | 2020-08-10 | 0050239007 | 2020-08-10 | 5 | Споживання | - | РУ-0,4 кВ від ТП-445 А-11 | 0.23 | Стандартне | Криворізький регіон | 2020-09-22 | 62Z3978662791068
63 | 0050243879 | - | 2020-08-28 | 0050243879 | 2020-08-28 | 950 | Споживання | - | шини 6 кВ ПС 35/6 "Нагорна" | 10 | Нестандартне Проектування лінійної частини замовником | Дніпровський регіон | 2020-10-01 | 62Z3368549481901
64 | 0050252611 | - | 2020-08-28 | 0050252611 | 2020-08-28 | 400 | Споживання | - | кабельні наконечники КЛ-6 кВ (РП-7 ком 18 - РП-6 ком. 10) в ком.18 РП-7 | 0.4 | Нестандартне Під ключ | Південний регіон | 2020-10-07 | 62Z8513731222308
65 | 0050250893 | - | 2020-08-28 | 0050250893 | 2020-08-28 | 50 | Споживання | - | шини 0,4 кВ ТП-1345 | 0.4 | Стандартне | Дніпровський регіон | 2020-09-24 | 62Z3967320844798
66 | 0050247989 | - | 2020-09-10 | 0050247989 | 2020-09-10 | 350 | Споживання | - | шини 0,4 кВ ТП-141 1СШ; шини 0,4 кВ ТП-141 2СШ | 0.4 | Нестандартне Проектування лінійної частини замовником | Дніпровський регіон | 2020-10-08 | 62Z8513731222308
67 | 0050246869 | - | 2020-09-16 | 0050246869 | 2020-09-16 | 19.5 | Споживання | - | шини 0,4кВТП-1125 | 0.4 | Стандартне | Дніпровський регіон | 2020-10-06 | 62Z2037740446999
68 | 0050249314 | - | 2020-09-22 | 0050249314 | 2020-09-22 | 150 | Споживання | - | ПЛ-6кВ "ТП-331-ТП-376" | 0.4 | Нестандартне Проектування лінійної частини замовником | Центральний регіон | 2020-11-16 | 62Z6681302986401
69 | 0050249229 | - | 2020-09-23 | 0050249229 | 2020-09-23 | 5 | Споживання | - | контактні затискачі проект. відгал.в місці приєдн.до ПЛ-10кВ "Л-14" ПС 35/10 "Сантехнічна" | 10 | Нестандартне Проектування лінійної частини замовником | Східний регіон | 2020-10-07 | 62Z6771486918994
70 | 0050254306 | - | 2020-09-24 | 0050254306 | 2020-09-24 | 15 | Споживання | - | оп.1083 А-9 ТП-1882 | 0.4 | Стандартне | Дніпровський регіон | 2020-10-06 | 62Z5114895652973
71 | 0050252275 | - | 2020-09-30 | 0050252275 | 2020-09-30 | 15.2 | Споживання | - | оп.1733 А-6 ТП-1011 | 0.4 | Стандартне | Дніпровський регіон | 2021-01-29 | 62Z0209763853989
72 | 0050254596 | - | 2020-09-30 | 0050254596 | 2020-09-30 | 15.2 | Споживання | - | оп.1733 А-6 ТП-1011 | 0.4 | Стандартне | Дніпровський регіон | 2021-01-29 | 62Z9653456038058
73 | 0050260882 | - | 2020-09-30 | 0050260882 | 2020-09-30 | 15.2 | Споживання | - | оп.1733 А-6 ТП-1011 | 0.4 | Стандартне | Дніпровський регіон | 2021-01-29 | 62Z7985461954202
74 | 0050261800 | - | 2020-09-30 | 0050261800 | 2020-09-30 | 15.2 | Споживання | - | оп.1733 А-6 ТП-1011 | 0.4 | Стандартне | Дніпровський регіон | 2021-01-29 | 62Z9789146586044
75 | 0050262341 | - | 2020-09-30 | 0050262341 | 2020-09-30 | 15.2 | Споживання | - | оп.1733 А-6 ТП-1011 | 0.4 | Стандартне | Дніпровський регіон | 2021-01-29 | 62Z6305404546779
76 | 0050263611 | - | 2020-10-07 | 0050263611 | 2020-10-07 | 2000 | Споживання | - | Шини 6 кВ ПС 150/10/6 кВ «Г-5» АТ «ДТЕК ДНІПРОВСЬКІ ЕЛЕКТРОМЕРЕЖІ» | 6 | Нестандартне Проектування лінійної частини замовником | Дніпровський регіон | 2020-10-19 | 62Z7438011809298
77 | 0050253554 | - | 2020-10-12 | 0050253554 | 2020-10-12 | 540 | Споживання | - | шини РП-54 | 10 | Нестандартне Проектування лінійної частини замовником | Дніпровський регіон | 2020-10-30 | 62Z0004872263569
78 | 0050262682 | - | 2020-10-16 | 0050262682 | 2020-10-16 | 1200 | Споживання | - | І, ІІ с.ш 6 кВ ТП-6074 | 10 | Нестандартне Під ключ | Дніпровський регіон | 2020-12-03 | 62Z7591906741788
79 | 0050259015 | - | 2020-10-16 | 0050259015 | 2020-10-16 | 50 | Споживання | - | шини 0,4кВ ТП-162 | 0.4 | Стандартне | Дніпровський регіон | 2020-11-05 | 62Z8299737654749
80 | 0050260156 | - | 2020-10-26 | 0050260156 | 2020-10-26 | 15.5 | Споживання | - | ПЛ-0,4 кВ від ТП-1289 А-7 оп.2 | 0.4 | Стандартне | Криворізький регіон | 2020-11-09 | 62Z5208986387039
81 | 0050267941 | - | 2020-10-26 | 0050267941 | 2020-10-26 | 10 | Споживання | - | ЗТП-204 Рп-0,4кВ | 0.4 | Стандартне | Південний регіон | 2020-11-11 | 62Z8889424779559
82 | 0050271804 | - | 2020-11-05 | 0050271804 | 2020-11-05 | 10 | Споживання | - | ПЛ-0,4кВ від ТП-10/4 Л-38 | 0.4 | Стандартне | Центральний регіон | 2020-12-28 | 62Z6867074524698
83 | 0050263186 | - | 2020-11-05 | 0050263186 | 2020-11-05 | 7.1 | Споживання | - | ПЛ-0,4кВ від ТП-10/4 Л-38 | 0.4 | Стандартне | Центральний регіон | 2021-02-19 | 62Z8319146953005
84 | 0050266745 | - | 2020-11-05 | 0050266745 | 2020-11-05 | 7.1 | Споживання | - | ПЛ-0,4кВ від ТП-10/4 Л-38 | 0.4 | Стандартне | Центральний регіон | 2021-02-19 | 62Z9292057545498
85 | 0050269844 | - | 2020-11-05 | 0050269844 | 2020-11-05 | 7.1 | Споживання | - | ПЛ-0,4кВ від ТП-10/4 Л-38 | 0.4 | Стандартне | Центральний регіон | 2021-02-19 | 62Z3667643481754
86 | 0050259117 | - | 2020-11-13 | 0050259117 | 2020-11-13 | 20 | Споживання | - | ВЛИ-0,4кВ МТП-137 А-4 | 0.4 | Стандартне | Центральний регіон | 2020-12-16 | 62Z2219932391300
87 | 0050269774 | - | 2020-11-13 | 0050269774 | 2020-11-13 | 16 | Споживання | - | ПЛ-0,4 кВ від ТП-181 РБ 18 оп. 172 | 0.4 | Стандартне | Дніпровський регіон | 2020-12-01 | 62Z2952009223589
88 | 0050270455 | - | 2020-11-17 | 0050270455 | 2020-11-17 | 8 | Споживання | - | струмопровідні частини на оп.46 ПЛ-0,4кВ Рб-5 ТП-390 | 0.4 | Нестандартне Проектування лінійної частини замовником | Криворізький регіон | 2020-12-11 | 62Z0711078938707
89 | 0050269107 | - | 2020-11-19 | 0050269107 | 2020-11-19 | 7.1 | Споживання | - | оп 78 Л-38 | 0.4 | Стандартне | Центральний регіон | 2021-02-19 | 62Z9967634335799
90 | 0050269853 | - | 2020-11-19 | 0050269853 | 2020-11-19 | 7.1 | Споживання | - | оп 78 Л-38 | 0.4 | Стандартне | Центральний регіон | 2021-02-19 | 62Z5729661091498
91 | 0050264377 | - | 2020-11-24 | 0050264377 | 2020-11-24 | 50 | Споживання | - | ПЛ 6кВ Л-2 ПС ПДГ (П) | 10 | Нестандартне Проектування лінійної частини замовником | Дніпровський регіон | 2020-12-18 | 62Z4473622549883
92 | 0050271435 | - | 2020-11-24 | 0050271435 | 2020-11-24 | 1.1 | Споживання | - | ПЛ-0,4 кВ А-2 ТП-186 оп.№6 | 0.23 | Нестандартне Проектування лінійної частини замовником | Південний регіон | 2020-11-27 | 62Z9994880499489
93 | 0050273261 | - | 2020-12-01 | 0050273261 | 2020-12-01 | 2100 | Споживання | - | на шинах 150кВ ПС «Міська-5» | 6 | Нестандартне Під ключ | Дніпровський регіон | 2020-12-18 | 62Z6154206340543
94 | 0050274443 | - | 2020-12-01 | 0050274443 | 2020-12-01 | 24 | Споживання | - | ОП.78 Л-38 | 0.4 | Стандартне | Центральний регіон | 2021-01-25 | 62Z4363005044999
95 | 0050275094 | - | 2020-12-02 | 0050275094 | 2020-12-02 | 45.5 | Споживання | - | шини-0,4 кВ від ТП-901 | 0.4 | Стандартне | Дніпровський регіон | 2020-12-29 | 62Z8549089677104
96 | 0050272079 | - | 2020-12-08 | 0050272079 | 2020-12-08 | 100 | Споживання | - | на шинах 6кВ в ТП-201 | 0.4 | Нестандартне Під ключ | Дніпровський регіон | 2020-12-21 | 62Z8546932862255
97 | 0050276253 | - | 2020-12-21 | 0050276253 | 2020-12-21 | 9.1 | Споживання | - | контактних затискачах ЛЕП 0,23кВ від опори 13 ПЛ 0,4кВ А-1 КТП-311 | 0.4 | Нестандартне Проектування лінійної частини замовником | Східний регіон | 2021-01-12 | 62Z4337817218038
98 | 0050283940 | - | 2020-12-22 | 0050283940 | 2020-12-22 | 16 | Споживання | - | РУ 0,4 кВ ЗТП-34 | 0.4 | Стандартне | Центральний регіон | 2021-01-25 | 62Z6154206340543
99 | 0050277776 | - | 2020-12-30 | 0050277776 | 2020-12-30 | 50 | Споживання | - | шини-0,4 кВ від ТП-34 | 0.4 | Стандартне | Дніпровський регіон | 2021-02-09 | 62Z9346391254101
100 | 0050285120 | - | 2020-12-30 | 0050285120 | 2020-12-30 | 36.2 | Споживання | - | шини-0,4 кВ від ТП-1345 | 0.4 | Стандартне | Дніпровський регіон | 2021-03-30 | 62Z0392272962799
101 | 0050273345 | - | 2021-01-13 | 0050273345 | 2021-01-13 | 200 | Споживання | - | шини 0,4кВ в ТП-1446 | 0.4 | Нестандартне Під ключ | Дніпровський регіон | 2021-01-27 | 62Z9167951941079
102 | 0050268798 | - | 2021-01-14 | 0050268798 | 2021-01-14 | 31 | Споживання | - | РУ-0,4 кВ в ТП-124 | 0.4 | Стандартне | Криворізький регіон | 2021-01-20 | 62Z2964319469279
103 | 0050287981 | - | 2021-01-15 | 0050287981 | 2021-01-15 | 350 | Споживання | - | оп. 30 ПЛ 10кв Л-125 | 10 | Нестандартне Проектування лінійної частини замовником | Дніпровський регіон | 2021-04-01 | 62Z1436160615578
104 | 0050283723 | - | 2021-02-01 | 0050283723 | 2021-02-01 | 1200 | Споживання | - | шини 6кВ ПС «Міська-1» | 10 | Нестандартне Під ключ | Дніпровський регіон | 2021-03-15 | 62Z4643938646600
105 | 0050284755 | - | 2021-02-15 | 0050284755 | 2021-02-15 | 487 | Споживання | - | шини 6 кВ РП-33 | 0.4 | Нестандартне Проектування лінійної частини замовником | Криворізький регіон | 2021-03-11 | 62Z7010256019805
106 | 0050290411 | - | 2021-02-15 | 0050290411 | 2021-02-15 | 3 | Споживання | - | «А-1» ТП-186 | 0.23 | Нестандартне Проектування лінійної частини замовником | Південний регіон | 2021-03-01 | 62Z3348844787998
107 | 0050291456 | - | 2021-02-15 | 0050291456 | 2021-02-15 | 3 | Споживання | - | «А-1» ТП-186 | 0.23 | Нестандартне Проектування лінійної частини замовником | Південний регіон | 2021-03-01 | 62Z3056450873700
108 | 0050295592 | - | 2021-02-26 | 0050295592 | 2021-02-26 | 45 | Споживання | - | РП-0,4кВ ЗТП-378 | 0.4 | Стандартне | Південний регіон | 2021-03-10 | 62Z8590636579798
109 | 0050249535 | - | 2021-03-02 | 0050249535 | 2021-03-02 | 7.5 | Споживання | - | ПЛ-0,4кВ ТП-1794 РБ-3 опора (проектируемая) для подключения ФОП Бегун (ТУ № 50316546 316546 080621 1 03 79 1 00000 1 от 08.06.20 | 0.4 | Стандартне | Дніпровський регіон | 2021-04-07 | 62Z2906519916560
110 | 0050297709 | - | 2021-03-11 | 0050297709 | 2021-03-11 | 3 | Споживання | - | ТП-206 Рб-2 оп.1 | 0.23 | Стандартне | Центральний регіон | 2021-03-22 | 62Z0908646689198
111 | 0050287057 | - | 2021-03-15 | 0050287057 | 2021-03-15 | 16.1 | Споживання | - | оп.66 ПЛ-0,4кВ А-2 ТП-319а Л-38 | 0.4 | Нестандартне Проектування лінійної частини замовником | Дніпровський регіон | 2021-04-06 | 62Z4008597248344
112 | 0050299952 | - | 2021-03-15 | 0050299952 | 2021-03-15 | 16.1 | Споживання | - | оп.66 ПЛ-0,4кВ А-2 ТП-319 Л-38 | 0.4 | Нестандартне Проектування лінійної частини замовником | Дніпровський регіон | 2021-04-06 | 62Z8618952699889
113 | 0050303344 | - | 2021-03-18 | 0050303344 | 2021-03-18 | 1500 | Споживання | - | шини 35кВ ПС "ЛБ-1" | 35 | Нестандартне Проектування лінійної частини замовником | Дніпровський регіон | 2021-04-15 | 62Z7351126708898
114 | 0050304381 | - | 2021-04-05 | 0050304381 | 2021-04-05 | 18 | Споживання | - | шини-0,4 кВ від ТП-1042 | 0.4 | Стандартне | Дніпровський регіон | 2021-05-20 | 62Z7113577487834
115 | 0050295302 | - | 2021-04-07 | 0050295302 | 2021-04-07 | 6000 | Споживання | І черга (2021)-3000 кВ ІІ черга(2021)-3000 кВ | на шинах 35кВ ПС "Вузлова" | 35 | Нестандартне Під ключ | Дніпровський регіон | 2021-05-25 | 62Z2595920569708
116 | 0050300746 | - | 2021-04-07 | 0050300746 | 2021-04-07 | 3 | Споживання | - | «Рб-6» ТП-148 на опорі №23 | 0.23 | Нестандартне Проектування лінійної частини замовником | Південний регіон | 2021-06-04 | 62Z2517888466505
117 | 0050306860 | - | 2021-04-08 | 0050306860 | 2021-04-08 | 97.5 | Споживання | - | шини в РУ-0,4кВ ТП-1045 | 0.4 | Нестандартне Проектування лінійної частини замовником | Дніпровський регіон | 2021-04-26 | 62Z6453185951139
118 | 0050306811 | - | 2021-04-12 | 0050306811 | 2021-04-12 | 172 | Споживання | - | КЛ-6кВ РП-4 Ф-6-ТП-193 | 0.4 | Нестандартне Під ключ | Дніпровський регіон | 2021-06-11 | 62Z8987586527048
119 | 0050304874 | - | 2021-04-12 | 0050304874 | 2021-04-12 | 30 | Споживання | - | РП-0,4кВ ЗТП-242 | 0.4 | Стандартне | Південний регіон | 2021-05-21 | 62Z8098979948404
120 | 0050304431 | - | 2021-04-15 | 0050304431 | 2021-04-15 | 4.1 | Споживання | - | існуюча опора ПЛ-0,4кВ від ТП-186 | 0.23 | Нестандартне Проектування лінійної частини замовником | Південний регіон | 2021-05-07 | 62Z6081141948129
121 | 0050254854 | - | 2021-04-15 | 0050254854 | 2021-04-15 | 2.1 | Споживання | - | СШ-0,4кВ КТП-828 | 0.23 | Стандартне | Центральний регіон | 2021-05-20 | 62Z3809048567601
122 | 0050256183 | - | 2021-04-15 | 0050256183 | 2021-04-15 | 2.1 | Споживання | - | СШ-0,4кВ КТП-389 | 0.23 | Стандартне | Центральний регіон | 2021-05-20 | 62Z8197521834801
123 | 0050299603 | - | 2021-04-27 | 0050299603 | 2021-04-27 | 50 | Споживання | - | ПЛ-0,4кВ від ТП-1378 А-7 оп. 52 | 0.4 | Стандартне | Дніпровський регіон | 2021-05-20 | 62Z2898828108888
124 | 0050311520 | - | 2021-04-28 | 0050311520 | 2021-04-28 | 9.5 | Споживання | - | «Рб-5» ТП-1881 | 0.4 | Нестандартне Проектування лінійної частини замовником | Дніпровський регіон | 2021-07-23 | 62Z8555303337599
125 | 0050310049 | - | 2021-04-30 | 0050310049 | 2021-04-30 | 30.1 | Споживання | - | проєктована ПЛ-0,4 кВ від РП-0,4кВ ТП-10/0,4 кВ, що проєктується від проєктованого відгалуження ПЛ-10 кВ від опори № 62 Л-84 | 0.4 | Стандартне | Західний регіон | 2021-05-20 | 62Z0937958666048
126 | 0050313893 | - | 2021-04-30 | 0050313893 | 2021-04-30 | 30.1 | Споживання | - | проєктована опора проєктованої ПЛ-0,4 кВ від проєктованої ТП-10/0,4 кВ, що проєктується від проєктованої відпайки від опори №62 | 0.4 | Стандартне | Західний регіон | 2021-05-20 | 62Z0778592971279
127 | 0050308232 | - | 2021-04-30 | 0050308232 | 2021-04-30 | 30 | Споживання | - | проєктована опора проєктованої ПЛ-0,4 кВ від проєктованої ТП-10/0,4 кВ, що проєктується від проєктованої відпайки від опори №62 | 0.4 | Стандартне | Західний регіон | 2021-05-20 | 62Z0010986546489
128 | 0050309039 | - | 2021-04-30 | 0050309039 | 2021-04-30 | 30 | Споживання | - | проєктована опора проєктованої ПЛ-0,4 кВ від проєктованої ТП-10/0,4 кВ, що проєктується від проєктованої відпайки від опори №62 | 0.4 | Стандартне | Західний регіон | 2021-05-20 | 62Z9975280615399
129 | 0050311798 | - | 2021-05-07 | 0050311798 | 2021-05-07 | 21.1 | Споживання | - | проєктована опора проєктованої ПЛ-0,4 кВ від проєктованої ТП-10/0,4 кВ, що проєктується від проєктованої відпайки від опори №86 | 0.4 | Стандартне | Східний регіон | 2021-06-03 | 62Z5923728343301
130 | 0050307321 | - | 2021-05-13 | 0050307321 | 2021-05-13 | 16.1 | Споживання | - | КТП-319а(П) | 0.4 | Нестандартне Проектування лінійної частини замовником | Дніпровський регіон | 2021-06-15 | 62Z0908646689198
131 | 0050313166 | - | 2021-05-13 | 0050313166 | 2021-05-13 | 16.1 | Споживання | - | КТП-319а(П) | 0.4 | Нестандартне Проектування лінійної частини замовником | Дніпровський регіон | 2021-06-15 | 62Z4548152020489
132 | 0050314580 | - | 2021-05-13 | 0050314580 | 2021-05-13 | 16.1 | Споживання | - | оп.66 ПЛ-0,4кВ А-1 ТП-319а Л-38 | 0.4 | Нестандартне Проектування лінійної частини замовником | Дніпровський регіон | 2021-06-15 | 62Z5133343150093
133 | 0050311259 | - | 2021-05-13 | 0050311259 | 2021-05-13 | 2.1 | Споживання | - | 0,4 кВ «А-3» ТП-1008 | 0.23 | Нестандартне Проектування лінійної частини замовником | Дніпровський регіон | 2021-05-21 | 62Z2264046656807
134 | 0050314611 | - | 2021-05-14 | 0050314611 | 2021-05-14 | 152 | Споживання | - | шини 0,4кВ ТП-5014 | 0.4 | Нестандартне Під ключ | Дніпровський регіон | 2021-06-18 | 62Z4226348414189
135 | 0050302065 | - | 2021-05-20 | 0050302065 | 2021-05-20 | 6000 | Споживання | 2023-1500кВ 2024-3000кВ 2025 - 4500кВ 2026-6000кВ | на шинах 10 кВ ПС "Вузлова" | 10 | Нестандартне Під ключ | Дніпровський регіон | 2021-08-30 | 62Z9770994212301
136 | 0050316170 | - | 2021-05-20 | 0050316170 | 2021-05-20 | 49 | Споживання | - | шини-0,4кВ ТП-710 | 0.4 | Нестандартне Проектування лінійної частини замовником | Дніпровський регіон | 2021-06-09 | 62Z4312494107157
137 | 0050280007 | - | 2021-05-24 | 0050280007 | 2021-05-24 | 36.5 | Споживання | - | ПЛ-0,4 кВ КТП-783 А-2 оп. 55 | 0.4 | Стандартне | Криворізький регіон | 2021-07-28 | 62Z9653080893119
138 | 0050307174 | - | 2021-05-24 | 0050307174 | 2021-05-24 | 36.5 | Споживання | - | ПЛ-0,4 кВ КТП-783 А-2 оп. 55 | 0.4 | Стандартне | Криворізький регіон | 2021-07-28 | 62Z7996583166416
139 | 0050316850 | - | 2021-05-25 | 0050316850 | 2021-05-25 | 49.9 | Споживання | - | шини-0,4кВ проектованого ТП | 0.4 | Стандартне | Дніпровський регіон | 2021-06-29 | 62Z3058084726598
140 | 0050317621 | - | 2021-05-31 | 0050317621 | 2021-05-31 | 10 | Споживання | - | РП-0,4 кВ ЗТП-321 | 0.4 | Стандартне | Південний регіон | 2021-06-01 | 62Z4050214694402
141 | 0050290419 | - | 2021-05-31 | 0050290419 | 2021-05-31 | 4.1 | Споживання | - | «А-4» ТП-1014 | 0.23 | Нестандартне Проектування лінійної частини замовником | Дніпровський регіон | 2021-07-28 | 62Z8112202913159
142 | 0050311809 | - | 2021-06-03 | 0050311809 | 2021-06-03 | 30 | Споживання | - | проєктована опора проєктованої ПЛ-0,4 кВ від проєктованої ТП-10/0,4 кВ, що проєктується від проєктованої відпайки від опори №62 | 0.4 | Стандартне | Західний регіон | 2021-06-15 | 62Z6043649997562
143 | 0050319074 | - | 2021-06-03 | 0050319074 | 2021-06-03 | 30 | Споживання | - | проєктована опора проєктованої ПЛ-0,4 кВ від проєктованої ТП-10/0,4 кВ, що проєктується від проєктованої відпайки від опори №62 | 0.4 | Стандартне | Західний регіон | 2021-06-15 | 62Z1068013090669
144 | - | ТУ 303333 040621 1 03 79 2 000000 1 | 2021-06-04 | 0050303333 | 2021-05-21 | 1000 | Споживання | - | Іс.ш. 6кВ ТП-1339, Ііс.ш. 6кВ ТП-1340 | 10 | Нестандартне Під ключ | Дніпровський регіон | 2021-07-23 | 62Z8875856136785
145 | 0050317708 | - | 2021-06-04 | 0050317708 | 2021-06-04 | 49.9 | Споживання | - | ТП-1442 РУ-0,4кВ | 0.4 | Стандартне | Дніпровський регіон | 2021-06-18 | 62Z3266926289679
146 | - | ТУ 306242 100621 1 03 79 2 000000 1 | 2021-06-10 | 0050306242 | 2021-06-02 | 1413 | Споживання | - | шини 6кВ ПС "Славута" | 0.4 | Нестандартне Під ключ | Дніпровський регіон | 2021-06-24 | -
147 | - | ТУ 317815 100621 1 03 83 1 000000 1 | 2021-06-10 | 0050317815 | 2021-05-28 | 49 | Споживання | - | ПЛ-0,4кВ ТП-2 А-18 оп.1 | 0.4 | Стандартне | Криворізький регіон | 2021-06-29 | 62Z5340614022334
148 | - | ТУ 320291 110521 3 1 03 54 000000 1 | 2021-06-11 | 0050320291 | 2021-06-11 | 250 | Споживання | - | шини РУ-6кВ ТП-17 | 0.4 | Нестандартне Проектування лінійної частини замовником | Центральний регіон | 2021-07-14 | 62Z4796559225789
149 | - | ТУ 287975 150621 1 03 79 2 000000 1 | 2021-06-15 | 0050287975 | 2021-06-01 | 700 | Споживання | - | вивідні клеми А-11 і А-21 в РП-0,4кВ ТП-598 | 0.4 | Нестандартне Під ключ | Дніпровський регіон | 2021-07-26 | -
150 | - | ТУ 319386 160621 1 03 79 2 000000 1 | 2021-06-16 | 0050319386 | 2021-06-03 | 1422 | Споживання | - | С.Ш. 6кВ РП-6 | 10 | Нестандартне Під ключ | Дніпровський регіон | 2021-07-07 | 62Z1930252115039
151 | - | ТУ 321835 170621 1 03 79 3 000000 1 | 2021-06-17 | 0050321835 | 2021-06-04 | 64 | Споживання | - | ПЛ-0,4кВ ТП-780 | 0.4 | Нестандартне Проектування лінійної частини замовником | Дніпровський регіон | 2021-07-09 | 62Z3162588303038
152 | - | ТУ 323510 170621 1 03 79 1 000000 1 | 2021-06-17 | 0050323510 | 2021-06-07 | 48.1 | Споживання | - | шини-0,4кВ від ТП-480 | 0.4 | Стандартне | Дніпровський регіон | 2021-09-14 | 62Z0965981684608
153 | - | ТУ 322821 180621 1 03 79 3 000000 1 | 2021-06-18 | 0050322821 | 2021-06-07 | 17 | Споживання | - | оп. 5316 ПЛ 0,4кВ РБ-2 ТП-1516 | 0.4 | Нестандартне Проектування лінійної частини замовником | Дніпровський регіон | 2021-07-28 | 62Z6255507956315
154 | - | ТУ 301243 180621 1 03 79 1 000000 1 | 2021-06-18 | 0050301243 | 2021-06-08 | 3.5 | Споживання | - | Шини-0,4 ТП-2301 | 0.4 | Стандартне | Дніпровський регіон | 2021-07-01 | 62Z3155588752258
155 | - | ТУ 322075 230621 1 03 79 1 000000 1 | 2021-06-23 | 0050322075 | 2021-06-10 | 49 | Споживання | - | шини-0,4кВ від ТП-1345. | 0.4 | Стандартне | Дніпровський регіон | 2021-07-13 | 62Z5317204844664
156 | - | ТУ 302214 010721 1 03 54 3 000000 1 | 2021-07-01 | 0050302214 | 2021-06-18 | 12.5 | Споживання | - | ПЛ-0,4 кВ А-1 МТП-517 оп.№5 | 0.4 | Нестандартне Проектування лінійної частини замовником | Центральний регіон | 2021-07-29 | 62Z7149935642998
157 | - | ТУ 320435 050721 1 03 79 3 000000 1 | 2021-07-05 | 0050320435 | 2021-06-24 | 4990 | Споживання | - | ВРП- 35 кВ ПС 150/35/10 кВ «Придніпровська» | 35 | Нестандартне Проектування лінійної частини замовником | Дніпровський регіон | 2021-07-23 | 62Z2579814006819
158 | - | ТУ 000151 050721 1 03 54 3 000000 1 | 2021-07-05 | 0050313931 | 2021-06-18 | 3000 | Споживання | - | ПС "ДСК" 150/35/10 кВ | 35 | Нестандартне Проектування лінійної частини замовником | Центральний регіон | 2021-07-29 | 62Z4099543668602
159 | - | ТУ 000075 070721 1 03 54 3 000000 1 | 2021-07-07 | 0050325526 | 2021-06-24 | 36.2 | Споживання | - | ПЛ-0,4 кВ від КТПC-517П А-2 | 0.4 | Нестандартне Проектування лінійної частини замовником | Центральний регіон | 2021-07-14 | 62Z7295543216138
160 | - | ТУ 317581 080721 1 03 79 4 000000 1 | 2021-07-08 | 0050317581 | 2021-06-24 | 70 | Споживання | - | ТП № 3 – ТОВ «ПРОММАЙДАНЧИК-1» | 0.4 | Приєднання електроустановок замовника до власних електричних мереж суб’єкта господарювання | Дніпровський регіон | - | 62Z3598069349564
161 | - | ТУ 000103 080721 1 03 79 1 000000 1 | 2021-07-08 | 0050319347 | 2021-06-30 | 40 | Споживання | - | шини РУ-0,4 кВ ТП-1580 | 0.4 | Стандартне | Дніпровський регіон | 2021-08-05 | 62Z2110034776639
162 | - | ТУ 000325 140721 1 03 79 4 181021 2 | 2021-07-14 | 0050329050 | 2021-07-01 | 350 | Споживання | - | РП-6кВ ПС 35/6 «ДРРМЗ» | 10 | Приєднання електроустановок замовника до власних електричних мереж суб’єкта господарювання | Дніпровський регіон | - | 62Z5077278512592
163 | - | ТУ 000334 140721 1 03 79 1 000000 1 | 2021-07-14 | 0050320795 | 2021-07-12 | 49 | Споживання | - | шини-0,4кВ від ТП-1345 | 0.4 | Стандартне | Дніпровський регіон | 2021-07-23 | 62Z5077278512592
164 | - | ТУ 001338 160721 1 03 54 3 000000 1 | 2021-07-16 | 0050329945 | 2021-07-06 | 48 | Споживання | - | Контактні затискачі проєкт. відгал. 10 кВ в місці приєднання до відгалуження на КТП-199 ПЛ 10 кВ «Л-5» ПС 35/10 кВ "Петриківка" | 10 | Нестандартне Проектування лінійної частини замовником | Центральний регіон | 2021-11-18 | 62Z0606764367399
165 | - | ТУ 000914 160721 1 03 79 3 000000 1 | 2021-07-16 | 0050331122 | 2021-07-05 | 16 | Споживання | - | шини 0,4кВ ТП-230 | 0.4 | Нестандартне Проектування лінійної частини замовником | Дніпровський регіон | 2021-08-04 | 62Z7400467215489
166 | - | ТУ 000522 200721 1 03 54 3 000000 1 | 2021-07-20 | 0050297956 | 2021-07-07 | 35 | Споживання | - | ПЛ-0,4кВ, оп. 3 ТП-720 РБ-2 | 0.4 | Нестандартне Проектування лінійної частини замовником | Центральний регіон | 2021-08-12 | 62Z9644082598828
167 | - | ТУ 000625 230721 1 03 77 2 050825 2 | 2021-07-23 | 0050325440 | 2021-06-24 | 1000 | Споживання | - | опорі 13-14 ПЛ 35кВ Л-КЗГО-32 | 35 | Нестандартне Під ключ | Західний регіон | 2021-10-12 | 62Z2999305297088
168 | - | ТУ 000847 290721 1 03 83 1 000000 1 | 2021-07-29 | 0050314744 | 2021-07-16 | 49 | Споживання | - | ПЛ-0,4кВ ТП-2 оп.1 | 0.4 | Стандартне | Криворізький регіон | 2021-08-12 | 62Z2220455134989
169 | - | ТУ 000911 300721 1 03 60 1 000000 1 | 2021-07-30 | 0050335470 | 2021-07-21 | 10 | Споживання | - | РП-0,4 кВ ЗТП-489 | 0.4 | Стандартне | Південний регіон | 2021-08-06 | 62Z5188483991259
170 | - | ТУ 000995 020821 1 03 61 2 301121 2 | 2021-08-02 | 0050316844 | 2021-07-20 | 400 | Споживання | - | ПС ПДГ 35/6кВ | 10 | Нестандартне Під ключ | Дніпровський регіон | 2021-08-19 | 62Z6403865706778
171 | - | ТУ 001217 050821 1 03 79 1 000000 1 | 2021-08-05 | 0050336225 | 2021-07-30 | 19 | Споживання | - | шини-0,4 кв РП-0,4 кВ ТП-447 | 0.4 | Стандартне | Дніпровський регіон | 2021-08-17 | 62Z7324754460789
172 | - | ТУ 001236 060821 1 03 79 2 121121 2 | 2021-08-06 | 0050329630 | 2021-07-02 | 500 | Споживання | - | на шинах 10кВ в ТП-2315 | 0.4 | Нестандартне Під ключ | Дніпровський регіон | 2021-09-08 | 62Z7324754460789
173 | - | ТУ 001234 060821 1 03 79 1 000000 1 | 2021-08-06 | 0050336368 | 2021-07-30 | 50 | Споживання | - | шини-0,4 кв РП-0,4 кВ ТП-447 | 0.4 | Стандартне | Дніпровський регіон | 2021-08-17 | 62Z5439546881798
174 | - | ТУ 001230 060821 1 03 79 1 000000 1 | 2021-08-06 | 0050338143 | 2021-07-30 | 45.1 | Споживання | - | шини-0,4 кв РП-0,4 кВ ТП-447 | 0.4 | Стандартне | Дніпровський регіон | 2021-08-17 | 62Z1072673232574
175 | - | ТУ 001231 060821 1 03 79 1 000000 1 | 2021-08-06 | 0050335669 | 2021-07-30 | 19 | Споживання | - | шини-0,4 кв РП-0,4 кВ ТП-447 | 0.4 | Стандартне | Дніпровський регіон | 2021-08-17 | 62Z2557502827641
176 | - | ТУ 001416 110821 1 03 79 1 000000 1 | 2021-08-11 | 0050343423 | 2021-08-06 | 46.5 | Споживання | - | шини-0,4 кВ від ТП-1305 | 0.4 | Стандартне | Дніпровський регіон | 2021-08-12 | 62Z7824307881589
177 | - | ТУ 001506 120821 1 03 79 3 000000 1 | 2021-08-12 | 0050326817 | 2021-08-04 | 3 | Споживання | - | ПЛ-0,4кВ РБ-2 ТП-1327 | 0.4 | Нестандартне Проектування лінійної частини замовником | Дніпровський регіон | 2021-09-20 | 62Z2632339828189
178 | - | ТУ 000071 170821 1 03 79 2 171121 2 | 2021-08-17 | 0050339364 | 2021-08-03 | 1730 | Споживання | - | І,ІІ с. ш. 10 кВ ПС 150/10/6 кВ «Славута» | 10 | Нестандартне Під ключ | Дніпровський регіон | 2021-09-13 | 62Z9521968527298
179 | - | ТУ 000313 170821 1 03 54 1 000000 1 | 2021-08-17 | 0050336093 | 2021-08-04 | 48.1 | Споживання | - | СШ-0,4кВ ТП-270 | 0.4 | Стандартне | Центральний регіон | 2021-09-14 | 62Z2143907294289
180 | - | ТУ 001001 180821 1 03 83 3 230921 2 | 2021-08-18 | 0050341670 | 2021-08-04 | 25 | Споживання | - | ПЛ-0,4кВ, опора 12, РБ-13 ЗТП-8 РП-0,4кВ | 0.4 | Нестандартне Проектування лінійної частини замовником | Криворізький регіон | 2021-08-20 | 62Z5597250155235
181 | - | ТУ 001346 180821 1 03 83 1 000000 1 | 2021-08-18 | 0050304417 | 2021-08-05 | 5 | Споживання | - | шини-0,4кВ в РУ-0,4кВ ТП-503 Рб-3 | 0.23 | Стандартне | Криворізький регіон | 2021-08-25 | 62Z1072673232574
182 | - | ТУ 001794 200821 1 03 79 2 000000 1 | 2021-08-20 | 0050346534 | 2021-08-06 | 232.5 | Споживання | - | шини 0,4кВ ТП-598 | 0.4 | Нестандартне Під ключ | Дніпровський регіон | 2021-09-29 | 62Z9367961057998
183 | - | ТУ 001994 260821 1 03 79 2 000000 1 | 2021-08-26 | 0050343623 | 2021-08-11 | 900 | Споживання | - | с.ш. 6кВ ПС "Заводська", с.ш. 10кВ ПС "Діївка" | 0.4 | Нестандартне Під ключ | Дніпровський регіон | 2021-10-05 | 62Z5572275845498
184 | - | ТУ 002146 310821 1 03 79 1 000000 1 | 2021-08-31 | 0050343406 | 2021-08-18 | 49.9 | Споживання | - | ЗТП-1345 | 0.4 | Стандартне | Дніпровський регіон | 2021-09-02 | 62Z7824307881589
185 | - | ТУ 002291 030921 1 03 61 3 000000 1 | 2021-09-03 | 0050294278 | 2021-08-23 | 21.1 | Споживання | - | ПЛ-0,4кВ ТП-488 | 0.4 | Нестандартне Проектування лінійної частини замовником | Дніпровський регіон | 2021-09-23 | 62Z9956729377599
186 | - | ТУ 002299 030921 1 03 54 3 000000 1 | 2021-09-03 | 0050347180 | 2021-08-19 | 6.5 | Споживання | - | VL004-026359 ПЛ-0,4 кВ від КТПМ-720 А-3 П | 0.23 | Нестандартне Проектування лінійної частини замовником | Центральний регіон | 2021-09-07 | 62Z9884084211678
187 | - | ТУ 002481 080921 1 03 79 1 000000 1 | 2021-09-08 | 0050351621 | 2021-08-30 | 7.5 | Споживання | - | ВЛ-0,4кВ ТП-298 А-6 | 0.4 | Стандартне | Дніпровський регіон | 2021-09-28 | 62Z1853698196689
188 | - | ТУ 002506 090921 1 03 79 2 000000 1 | 2021-09-09 | 0050354348 | 2021-08-26 | 930 | Споживання | - | шини 10кВ ПС "Тополя" | 10 | Нестандартне Під ключ | Дніпровський регіон | 2021-10-06 | 62Z9367961057998
189 | - | ТУ 002560 100921 1 03 61 1 000000 1 | 2021-09-10 | 0050350593 | 2021-09-02 | 50 | Споживання | - | Воздушная линия 0,4кВ Рб-3 ТП-319а(П) | 0.4 | Стандартне | Дніпровський регіон | 2021-09-30 | 62Z1767712477989
190 | - | ТУ 002888 170921 1 03 61 1 000000 1 | 2021-09-17 | 0050324108 | 2021-09-10 | 50 | Споживання | - | Воздушная линия 0,4кВ Рб-3 ТП-319а(П) | 0.4 | Стандартне | Дніпровський регіон | 2021-09-30 | 62Z6981063213498
191 | - | ТУ 002897 200921 1 03 79 2 000000 1 | 2021-09-20 | 0050350311 | 2021-09-06 | 1900 | Споживання | - | шини 6кВ ПС "КС" | 10 | Нестандартне Під ключ | Дніпровський регіон | 2021-10-21 | 62Z6771897617149
192 | - | ТУ 002962 210921 1 03 54 2 180225 2 | 2021-09-21 | 0050354171 | 2021-09-07 | 3000 | Споживання | - | шини 150кВ ПС "КПБ" | 10 | Нестандартне Під ключ | Центральний регіон | 2021-11-26 | 62Z7406707500688
193 | - | ТУ 002951 210921 1 03 54 3 000000 1 | 2021-09-21 | 0050356522 | 2021-09-09 | 7.5 | Споживання | - | ПЛ-0,4 кВ А-3 ТП-720 оп.16 | 0.23 | Нестандартне Проектування лінійної частини замовником | Центральний регіон | 2021-09-22 | 62Z3287771819700
194 | - | ТУ 003105 240921 1 03 61 2 000000 1 | 2021-09-24 | 0050351294 | 2021-09-10 | 1500 | Споживання | - | ком. Л-460 ПС «ЛБ-1» | 35 | Нестандартне Під ключ | Дніпровський регіон | 2021-09-30 | 62Z6609760810331
195 | - | ТУ 003128 240921 1 03 83 3 000000 1 | 2021-09-24 | 0050360110 | 2021-09-10 | 3 | Споживання | - | РУ-0,4кВ ТП-1239 | 0.23 | Нестандартне Проектування лінійної частини замовником | Криворізький регіон | 2021-11-08 | 62Z8800251767058
196 | - | ТУ 003381 300921 1 03 54 2 000000 1 | 2021-09-30 | 0050341545 | 2021-09-16 | 600 | Споживання | - | TP006-000521 ЗТП-220 | 0.4 | Нестандартне Під ключ | Центральний регіон | 2021-11-26 | 62Z7517222096907
197 | - | ТУ 003553 051021 1 03 79 2 060122 2 | 2021-10-05 | 0050309055 | 2021-09-21 | 250 | Споживання | - | на з’єднувальних муфтах КЛ-6кВ «ПС «Передова (48) – ТП-1576(2)» | 0.4 | Нестандартне Під ключ | Дніпровський регіон | 2021-11-22 | 62Z4393613893039
198 | - | ТУ 003889 081021 1 03 62 3 000000 1 | 2021-10-08 | 0050360768 | 2021-09-24 | 15.1 | Споживання | - | опора 53 ПЛ-0,4кВ РБ-3 РП-34 | 0.4 | Нестандартне Проектування лінійної частини замовником | Східний регіон | 2021-10-20 | 62Z1044419574088
199 | - | ТУ 004891 121021 1 03 61 6 090725 2 | 2021-10-12 | 0050356084 | 2021-09-14 | 6000 | Споживання | - | ком. 35кВ "Л-460" ПС "ЛБ-1" | 35 | Приєднання електроустановок замовника на підставі багатостороннього договору | Дніпровський регіон | 2021-12-06 | 62Z1627241596898
200 | - | ТУ 003896 121021 1 03 79 1 170925 2 | 2021-10-12 | 0050365210 | 2021-10-01 | 27.1 | Споживання | - | ВЛ 04 КВ КТП 2683 А-2 | 0.4 | Стандартне | Дніпровський регіон | 2021-10-23 | 62Z6674355272906
201 | - | ТУ 003993 151021 1 03 79 2 000000 1 | 2021-10-15 | 0050352311 | 2021-09-30 | 1500 | Споживання | - | на шинах 6кВ ПС «Наддніпрянська» та ПС «Міська-5» | 10 | Нестандартне Під ключ | Дніпровський регіон | 2021-11-23 | 62Z6771897617149
202 | - | ТУ 003999 151021 1 03 83 3 000000 1 | 2021-10-15 | 0050314486 | 2021-09-30 | 450 | Споживання | - | на шинах 6кВ ПС «Саксаганська» | 10 | Нестандартне Проектування лінійної частини замовником | Криворізький регіон | 2021-11-10 | 62Z2930791583198
203 | - | ТУ 004022 151021 1 03 79 1 000000 1 | 2021-10-15 | 0050366550 | 2021-10-05 | 30 | Споживання | - | ВЛ 04 КВ КТП 2683 А-2 | 0.4 | Стандартне | Дніпровський регіон | 2021-10-20 | 62Z3266951980789
204 | - | ТУ 004100 181021 1 03 79 2 230922 2 | 2021-10-18 | 0050328778 | 2021-10-01 | 4190 | Споживання | - | шини 10кВ ПС "Наддніпрянська" | 10 | Нестандартне Під ключ | Дніпровський регіон | 2021-12-17 | 62Z3389372753189
205 | - | ТУ 004275 211021 1 03 61 1 000000 1 | 2021-10-21 | 0050363287 | 2021-10-12 | 20 | Споживання | - | Воздушная линия 0,4кВ А-3 КТП-369(П) | 0.4 | Стандартне | Дніпровський регіон | 2021-10-22 | 62Z0928020487189
206 | - | ТУ 004427 261021 1 03 60 1 000000 1 | 2021-10-26 | 0050368711 | 2021-10-12 | 20 | Споживання | - | ПЛ-0,4 кВ від ТП-204 АВ пректований опора проектована | 0.4 | Стандартне | Південний регіон | 2021-11-08 | 62Z8737916562598
207 | - | ТУ 004686 011121 1 03 79 2 000000 1 | 2021-11-01 | 0050369237 | 2021-10-18 | 1000 | Споживання | - | с.ш. 6кВ РП-93 | 10 | Нестандартне Під ключ | Дніпровський регіон | 2021-11-30 | 62Z5275007620398
208 | - | ТУ 004743 011121 1 03 79 1 000000 1 | 2021-11-01 | 0050370980 | 2021-10-18 | 25 | Споживання | - | РП-0,4кВ КТП-2683 А-2 опора №1167 | 0.4 | Стандартне | Дніпровський регіон | 2021-11-17 | 62Z9444138470168
209 | - | ТУ 004760 031121 1 03 83 3 000000 1 | 2021-11-03 | 0050369159 | 2021-10-21 | 30 | Споживання | - | ПЛ-0,4кВ ЗТП-645 Рб-7 | 0.4 | Нестандартне Проектування лінійної частини замовником | Криворізький регіон | 2021-11-08 | 62Z6363278988561
210 | - | ТУ 004841 041121 1 03 60 1 000000 1 | 2021-11-04 | 0050371831 | 2021-10-22 | 36.1 | Споживання | - | ПЛ-0,4 кВ від ЩТП-40 А-5 опора № 16 | 0.4 | Стандартне | Південний регіон | 2021-11-22 | 62Z8492301379179
211 | - | ТУ 004962 091121 1 03 54 3 000000 1 | 2021-11-09 | 0050355404 | 2021-11-04 | 17 | Споживання | - | КТП-112 | 10 | Нестандартне Проектування лінійної частини замовником | Центральний регіон | 2021-11-17 | 62Z7632734484789
212 | - | ТУ 005068 101121 1 03 60 1 000000 1 | 2021-11-10 | 0050371356 | 2021-10-28 | 22.1 | Споживання | - | ПЛ-0,4 кВ від ТП-21 А-2 опора № 9 | 0.4 | Стандартне | Південний регіон | 2021-11-23 | 62Z5865589596262
213 | - | ТУ 005183 121121 1 03 79 2 000000 1 | 2021-11-12 | 0050374971 | 2021-10-29 | 700 | Споживання | - | наконечники КЛ 6кВ "ТП-2013 ІІ - ТП-188" в РП 6кВ ТП-2013 і ТП-188 | 10 | Нестандартне Під ключ | Дніпровський регіон | 2021-12-24 | 62Z9822724899589
214 | - | ТУ 005141 121121 1 03 60 3 000000 1 | 2021-11-12 | 0050365193 | 2021-11-01 | 25 | Споживання | - | шини-0,4кВ ТП-111 | 0.4 | Нестандартне Проектування лінійної частини замовником | Південний регіон | 2021-11-16 | 62Z2271490693699
215 | - | ТУ 005211 151121 1 03 79 3 000000 1 | 2021-11-15 | 0050378031 | 2021-11-09 | 383 | Споживання | - | шини 6кВ ТП-597 | 0.4 | Нестандартне Проектування лінійної частини замовником | Дніпровський регіон | 2021-12-09 | 62Z6628607412278
216 | - | ТУ 005342 181121 1 03 61 1 000000 1 | 2021-11-18 | 0050372238 | 2021-10-26 | 7 | Споживання | - | ПЛ-0,4 кВ від ТП-904 А-1 оп.№90 | 0.23 | Стандартне | Дніпровський регіон | 2021-11-19 | 62Z5995047654119
217 | - | ТУ 005387 191121 1 03 83 3 000000 1 | 2021-11-19 | 0050353586 | 2021-11-11 | 36 | Споживання | - | РУ-0,4 ТП-46 | 0.4 | Нестандартне Проектування лінійної частини замовником | Криворізький регіон | 2021-12-03 | 62Z7054073209908
218 | - | ТУ 005518 191121 1 03 61 3 000000 1 | 2021-11-19 | 0050374345 | 2021-11-05 | 27.5 | Споживання | - | ПЛ-10кВ Л-115ПС ВОЛОСЬКА(П) | 10 | Нестандартне Проектування лінійної частини замовником | Дніпровський регіон | 2021-11-29 | 62Z0132617094568
219 | - | ТУ 005412 191121 1 03 61 4 000000 1 | 2021-11-19 | 0050375516 | 2021-11-08 | 9 | Споживання | - | КТП-1222(П) | 0.23 | Приєднання електроустановок замовника до власних електричних мереж суб’єкта господарювання | Дніпровський регіон | - | 62Z5275007620398
220 | - | ТУ 005404 191121 1 03 61 4 000000 1 | 2021-11-19 | 0050352805 | 2021-11-08 | 7 | Споживання | - | КТП-1222(П) | 0.4 | Приєднання електроустановок замовника до власних електричних мереж суб’єкта господарювання | Дніпровський регіон | - | 62Z5966408565702
221 | - | ТУ 005410 191121 1 03 83 1 000000 1 | 2021-11-19 | 0050343208 | 2021-11-08 | 5.76 | Споживання | - | ПЛ-0,4кВ ТП-364 Рб-9 оп.5 | 0.23 | Стандартне | Криворізький регіон | 2021-11-23 | 62Z2914351611599
222 | - | ТУ 005548 231121 1 03 54 4 000000 1 | 2021-11-23 | 0050380634 | 2021-11-12 | 5 | Споживання | - | ЗТП-808 (абон) | 0.23 | Приєднання електроустановок замовника до власних електричних мереж суб’єкта господарювання | Центральний регіон | - | 62Z6518499507496
223 | - | ТУ 005644 241121 1 03 79 2 000000 1 | 2021-11-24 | 0050379472 | 2021-11-10 | 1104.21 | Споживання | - | на шинах 10кВ ПС "Тополь" | 10 | Нестандартне Під ключ | Дніпровський регіон | 2021-12-15 | 62Z8457398274488
224 | - | ТУ 005595 241121 1 03 61 1 000000 1 | 2021-11-24 | 0050375684 | 2021-11-15 | 12.5 | Споживання | - | ПЛ-0,4кВ ТП-82 РБ-2 оп.1158 | 0.4 | Стандартне | Центральний регіон | 2021-11-29 | 62Z8492301379179
225 | - | ТУ 005637 241121 1 03 54 1 000000 1 | 2021-11-24 | 0050384402 | 2021-11-11 | 12.1 | Споживання | - | СШ-0,4кВ КТП-34 | 0.4 | Стандартне | Центральний регіон | 2021-11-29 | 62Z3935688324983
226 | - | ТУ 005603 241121 1 03 62 1 000000 1 | 2021-11-24 | 0050368199 | 2021-11-10 | 8 | Споживання | - | ПЛ-0,4кВ від ЗТП-186 А-11 опора 7 | 0.23 | Стандартне | Східний регіон | 2021-11-30 | 62Z1627241596898
227 | - | ТУ 005651 251121 1 03 61 3 000000 1 | 2021-11-25 | 0050334528 | 2021-11-11 | 257.5 | Споживання | 2023 - 150 кВт І черга 2024 - 300 кВт ІІ черга | оп. 59 ПЛ-6кВ Л-76 | 10 | Нестандартне Проектування лінійної частини замовником | Дніпровський регіон | 2021-12-15 | 62Z1759229066269
228 | - | ТУ 005702 251121 1 03 61 3 100122 2 | 2021-11-25 | 0050362341 | 2021-11-11 | 200 | Споживання | - | шини 35кВ ПС "Сурська" | 10 | Нестандартне Проектування лінійної частини замовником | Дніпровський регіон | 2021-12-07 | 62Z5865589596262
229 | - | ТУ 005841 301121 1 03 79 2 060122 2 | 2021-11-30 | 0050380526 | 2021-11-17 | 820 | Споживання | - | шини 10кВ ПС "Тополя" | 10 | Нестандартне Під ключ | Дніпровський регіон | 2021-12-01 | 62Z5075662217709
230 | - | ТУ 006311 011221 1 03 79 2 000000 1 | 2021-12-01 | 0050376343 | 2021-11-17 | 911 | Споживання | - | РП-95 | 10 | Нестандартне Під ключ | Дніпровський регіон | 2022-02-02 | 62Z9780205362078
231 | - | ТУ 005981 021221 1 03 79 2 000000 1 | 2021-12-02 | 0050380397 | 2021-11-18 | 2000 | Споживання | - | шини 10кВ ПС "Тополя" | 10 | Нестандартне Під ключ | Дніпровський регіон | 2022-01-17 | 62Z3029801573499
232 | - | ТУ 006051 061221 1 03 61 1 000000 1 | 2021-12-06 | 0050344608 | 2021-11-22 | 50 | Споживання | - | РУ-0,4кВ ТП-10 | 0.4 | Стандартне | Дніпровський регіон | 2021-12-10 | 62Z8505855522799
233 | - | ТУ 006141 071221 1 03 79 2 000000 1 | 2021-12-07 | 0050379719 | 2021-11-23 | 1700 | Споживання | - | шини 35кВ ПС "Вузлова" | 10 | Нестандартне Під ключ | Дніпровський регіон | 2022-01-13 | 62Z9244998904447
234 | - | ТУ 006138 071221 1 03 60 1 000000 1 | 2021-12-07 | 0050386496 | 2021-11-26 | 36.2 | Споживання | - | ПЛ-0,4 кВ від ЗТП-382р РБ-2 опора № 23-існуюча (проєктована опора проєктованої ПЛ-0,4кВ від проєктованого ТП-6/0,4кВ від проєкто | 0.4 | Стандартне | Південний регіон | 2021-12-21 | 62Z8476971837698
235 | - | ТУ 006108 071221 1 03 83 4 000000 1 | 2021-12-07 | 0050383151 | 2021-11-23 | 5 | Споживання | - | ТП-38 | 0.23 | Приєднання електроустановок замовника до власних електричних мереж суб’єкта господарювання | Криворізький регіон | - | 62Z4247207248178
236 | - | ТУ 006162 081221 1 03 53 4 000000 1 | 2021-12-08 | 0050382416 | 2021-11-24 | 120 | Споживання | - | оп. №9/24 ЛЕП-6 кВ Ф-664 | 10 | Приєднання електроустановок замовника до власних електричних мереж суб’єкта господарювання | Західний регіон | - | 62Z9066031904499
237 | - | ТУ 006319 131221 1 03 60 1 000000 1 | 2021-12-13 | 0050372273 | 2021-11-30 | 24 | Споживання | - | РП-0,4 кВ ЗТП-5 | 0.4 | Стандартне | Південний регіон | 2022-01-19 | 62Z6289445629538
238 | - | ТУ 006432 151221 1 03 60 1 000000 1 | 2021-12-15 | 0050387431 | 2021-12-03 | 36.1 | Споживання | - | ПЛ-0,4 кВ від ЩТП-119 РБ-2 опора № 6 | 0.4 | Стандартне | Південний регіон | 2021-12-17 | 62Z2453300430798
239 | - | ТУ 007139 161221 1 03 79 2 000000 1 | 2021-12-16 | 0050385364 | 2021-12-02 | 191 | Споживання | - | шини-6кВ ТП-780 | 0.4 | Нестандартне Під ключ | Дніпровський регіон | 2022-01-25 | 62Z9626343116672
240 | - | ТУ 006505 171221 1 03 79 1 000000 1 | 2021-12-17 | 0050387831 | 2021-12-06 | 12.1 | Споживання | - | ВЛ-0,4 кВ РБ-1 КТП-882 | 0.4 | Стандартне | Дніпровський регіон | 2022-01-17 | 62Z6785183926986
241 | - | ТУ 006539 201221 1 03 51 4 300124 2 | 2021-12-20 | 0050386759 | 2021-12-08 | 57.6 | Споживання | - | с.ш. -0,4 кВ ТП-374 | 0.4 | Приєднання електроустановок замовника до власних електричних мереж суб’єкта господарювання | Західний регіон | - | 62Z2131742372069
242 | - | ТУ 006524 201221 1 03 79 1 000000 1 | 2021-12-20 | 0050371563 | 2021-12-06 | 16.2 | Споживання | - | РУ-0,4кВ ТП-2317 | 0.4 | Стандартне | Дніпровський регіон | 2021-12-23 | 62Z6822124020199
243 | - | ТУ 006584 201221 1 03 60 3 000000 1 | 2021-12-20 | 0050391361 | 2021-12-13 | 2.2 | Споживання | - | ПЛ-0,4кВ РБ-6 ТП-148 | 0.23 | Нестандартне Проектування лінійної частини замовником | Південний регіон | 2022-01-18 | 62Z5201316165589
244 | - | ТУ 007168 221221 1 03 79 3 220425 2 | 2021-12-22 | 0050329195 | 2021-12-08 | 200 | Споживання | - | шини 6кВ в РП-44 | 0.4 | Нестандартне Проектування лінійної частини замовником | Дніпровський регіон | 2022-01-19 | 62Z5317204844664
245 | - | ТУ 007045 221221 1 03 79 4 000000 1 | 2021-12-22 | 0050386136 | 2021-12-08 | 89 | Споживання | - | РП-0,4кВ ТП-5044 - «ПРЕДСТАВНИЦТВО «ЛІМАК ІНШААТ САНАЇ ВЕ ТІДЖАРЕТ АНОНІМ ШІРКЕТІ» | 0.4 | Приєднання електроустановок замовника до власних електричних мереж суб’єкта господарювання | Дніпровський регіон | - | 62Z2888088081589
246 | - | ТУ 006748 241221 1 03 54 2 180225 2 | 2021-12-24 | 0050389614 | 2021-12-13 | 1200 | Споживання | - | на шинах 150кВ ПС "КПБ" | 10 | Нестандартне Під ключ | Центральний регіон | 2022-01-12 | 62Z7344205686059
247 | - | ТУ 006747 241221 1 03 83 1 000000 1 | 2021-12-24 | 0050364425 | 2021-12-10 | 50 | Споживання | - | ПЛ-0,4 КТП-723 Рб-4 оп.35 | 0.4 | Стандартне | Криворізький регіон | 2022-01-10 | 62Z1111918219189
248 | - | ТУ 006924 291221 1 03 60 1 000000 1 | 2021-12-29 | 0050388992 | 2021-12-15 | 36.1 | Споживання | - | проєктована опора проєктованої ПЛ-0,4кВ від проєктованого ТП-6/0,4кВ від проєктованої відпайки від опори № 44 ПЛ-6кВ Л-68р | 0.4 | Стандартне | Південний регіон | 2022-01-05 | 62Z8991565991080
249 | - | ТУ 006927 291221 1 03 60 1 000000 1 | 2021-12-29 | 0050338519 | 2021-12-15 | 36.1 | Споживання | - | проєктована опора проєктованої ПЛ-0,4кВ від проєктованого ТП-6/0,4кВ від проєктованої відпайки від опори № 44 ПЛ-6кВ Л-68р | 0.4 | Стандартне | Південний регіон | 2022-01-05 | 62Z1759229066269
250 | - | ТУ 006928 291221 1 03 60 1 000000 1 | 2021-12-29 | 0050391952 | 2021-12-15 | 36.1 | Споживання | - | проєктована опора проєктованої ПЛ-0,4кВ від проєктованого ТП-6/0,4кВ від проєктованої відпайки від опори № 44 ПЛ-6кВ Л-68р | 0.4 | Стандартне | Південний регіон | 2022-01-05 | 62Z5686229484298
251 | - | ТУ 006931 291221 1 03 60 1 000000 1 | 2021-12-29 | 0050388866 | 2021-12-15 | 36.1 | Споживання | - | проєктована опора проєктованої ПЛ-0,4кВ від проєктованого ТП-6/0,4кВ від проєктованої відпайки від опори № 44 ПЛ-6кВ Л-68р | 0.4 | Стандартне | Південний регіон | 2022-01-05 | 62Z3113946840807
252 | - | ТУ 006936 291221 1 03 60 1 000000 1 | 2021-12-29 | 0050391543 | 2021-12-15 | 36.1 | Споживання | - | проєктована опора проєктованої ПЛ-0,4кВ від проєктованого ТП-6/0,4кВ від проєктованої відпайки від опори № 44 ПЛ-6кВ Л-68р | 0.4 | Стандартне | Південний регіон | 2022-01-05 | 62Z2612704083853
253 | - | ТУ 006937 291221 1 03 60 1 000000 1 | 2021-12-29 | 0050390873 | 2021-12-15 | 36.1 | Споживання | - | проєктована опора проєктованої ПЛ-0,4кВ від проєктованого ТП-6/0,4кВ від проєктованої відпайки від опори № 44 ПЛ-6кВ Л-68р | 0.4 | Стандартне | Південний регіон | 2022-01-05 | 62Z2125881723376
254 | - | ТУ 006894 291221 1 03 54 3 000000 1 | 2021-12-29 | 0050395640 | 2021-12-17 | 5 | Споживання | - | ВЛ-0,4 кВ ТП-655А Рб-2 | 0.23 | Нестандартне Проектування лінійної частини замовником | Центральний регіон | 2022-01-17 | 62Z3935688324983
255 | - | ТУ 006945 301221 1 03 62 1 000000 1 | 2021-12-30 | 0050386810 | 2021-12-16 | 25.1 | Споживання | - | ПЛ-0,4кВ від ТП-130 А-3 опора 1 | 0.4 | Стандартне | Східний регіон | 2022-01-18 | 62Z3029801573499
256 | - | ТУ 007040 311221 1 03 79 1 000000 1 | 2021-12-31 | 0050394930 | 2021-12-22 | 50 | Споживання | - | шини-0,4кВ ТП-1864 | 0.4 | Стандартне | Дніпровський регіон | 2022-01-05 | 62Z7520527522989
257 | - | ТУ 007241 311221 1 03 79 2 000000 1 | 2021-12-31 | 0050393890 | 2021-12-20 | 20 | Споживання | - | шини-0,4кВ ТП-255 | 0.4 | Нестандартне Під ключ | Дніпровський регіон | 2022-01-18 | 62Z4382422248270
258 | - | ТУ 007242 311221 1 03 79 2 000000 1 | 2021-12-31 | 0050393880 | 2021-12-20 | 20 | Споживання | - | шини-0,4кВ ТП-255 | 0.4 | Нестандартне Під ключ | Дніпровський регіон | 2022-01-18 | 62Z5177100415900
259 | - | ТУ 007243 311221 1 03 79 2 000000 1 | 2021-12-31 | 0050393941 | 2021-12-20 | 20 | Споживання | - | шини-0,4кВ ТП-255 | 0.4 | Нестандартне Під ключ | Дніпровський регіон | 2022-01-17 | 62Z1233205341589
260 | - | ТУ 007176 060122 1 03 61 1 15 0222 2 | 2022-01-06 | 0050380169 | 2022-01-06 | 49.9 | Споживання | - | Л-174 відп.7 оп.15 | 10 | Стандартне | Дніпровський регіон | 2022-01-06 | 62Z8338669432554
261 | - | ТУ 007223 060122 1 03 60 1 000000 1 | 2022-01-06 | 0050393924 | 2021-12-21 | 36.1 | Споживання | - | ПЛ-0,4кВ від ТП-200р А-1 опора № 15 | 0.4 | Стандартне | Південний регіон | 2022-02-09 | 62Z2770907709801
262 | - | ТУ 007477 130122 1 03 60 1 000000 1 | 2022-01-13 | 0050378083 | 2021-12-29 | 36.1 | Споживання | - | ПЛ 0,4кВ КТП-18р-НК А-3 | 0.4 | Стандартне | Південний регіон | 2022-02-01 | 62Z3907340836521
263 | - | ТУ 007444 130122 1 03 51 1 000000 1 | 2022-01-13 | 0050396681 | 2021-12-28 | 33 | Споживання | - | ПЛ-0,4кВ від ТП 6/0,4 нової А-2 опора 16 | 0.4 | Стандартне | Західний регіон | 2022-02-08 | 62Z9015096763112
264 | - | ТУ 007445 130122 1 03 51 1 000000 1 | 2022-01-13 | 0050385789 | 2021-12-28 | 33 | Споживання | - | ПЛ-0,4кВ від ТП 6/0,4 нової А-2 опора 16 | 0.4 | Стандартне | Західний регіон | 2022-01-25 | 62Z9780205362078
265 | - | ТУ 007447 130122 1 03 51 1 000000 1 | 2022-01-13 | 0050396850 | 2021-12-28 | 33 | Споживання | - | ПЛ-0,4кВ від ТП 6/0,4 нової А-2 опора 16 | 0.4 | Стандартне | Західний регіон | 2022-01-25 | 62Z6289445629538
266 | - | ТУ 007450 130122 1 03 51 1 000000 1 | 2022-01-13 | 0050394606 | 2021-12-28 | 33 | Споживання | - | ПЛ-0,4кВ від ТП 6/0,4 нової А-2 опора 16 | 0.4 | Стандартне | Західний регіон | 2022-01-25 | 62Z8990677543399
267 | - | ТУ 007452 130122 1 03 51 1 000000 1 | 2022-01-13 | 0050392955 | 2021-12-28 | 33 | Споживання | - | ПЛ-0,4кВ від ТП 6/0,4 нової А-2 опора 16 | 0.4 | Стандартне | Західний регіон | 2022-01-25 | 62Z2453300430798
268 | - | ТУ 007555 170122 1 03 83 2 000000 1 | 2022-01-17 | 0050392354 | 2021-12-30 | 750 | Споживання | - | І,ІІ с.ш. 6 кВ ЗТП-74 | 10 | Нестандартне Під ключ | Криворізький регіон | 2022-02-03 | 62Z0318503112281
269 | - | ТУ 007548 170122 1 03 79 3 000000 1 | 2022-01-17 | 0050401671 | 2022-01-11 | 3 | Споживання | - | опора №478 ПЛ-0,4кВ А-3 ТП-1008 | 0.23 | Нестандартне Проектування лінійної частини замовником | Дніпровський регіон | 2022-02-11 | 62Z5556570270646
270 | - | ТУ 007689 240122 1 03 60 1 000000 1 | 2022-01-24 | 0050397603 | 2022-01-10 | 36.1 | Споживання | - | ПЛ-0,4 кВ від ТП-606р А-4 опора № 4 | 0.4 | Стандартне | Південний регіон | 2022-02-02 | 62Z9926087173069
271 | - | ТУ 007722 240122 1 03 83 3 000000 1 | 2022-01-24 | 0050397858 | 2022-01-10 | 5 | Споживання | - | опора 2/1 ПЛ-0,4кВ РБ-7 ТП-511 | 0.23 | Нестандартне Проектування лінійної частини замовником | Криворізький регіон | 2022-01-31 | 62Z3710512045580
272 | - | ТУ 007746 250122 1 03 79 1 000000 1 | 2022-01-25 | 0050384947 | 2022-01-12 | 10 | Споживання | - | ПЛ-0,4кВ від ТП-1008 А-3 опора №441 | 0.4 | Стандартне | Дніпровський регіон | 2022-01-27 | 62Z6992300774298
273 | - | ТУ 007806 260122 1 03 61 1 000000 1 | 2022-01-26 | 0050338087 | 2022-01-12 | 48.5 | Споживання | - | ПЛ-0,4кВ КТП-1021 А-2 оп.31 | 0.4 | Стандартне | Дніпровський регіон | 2022-01-27 | 62Z7344205686059
274 | - | ТУ 007764 260122 1 03 79 3 000000 1 | 2022-01-26 | 0050401541 | 2022-01-13 | 2.2 | Споживання | - | опора №4 ПЛ-0,4кВ А-20 ТП-1569 | 0.23 | Нестандартне Проектування лінійної частини замовником | Дніпровський регіон | 2022-02-08 | 62Z7029677204709
275 | - | ТУ 007892 310122 1 03 61 3 000000 1 | 2022-01-31 | 0050406060 | 2022-01-24 | 12.1 | Споживання | - | ПЛ-0,4кВ ЗТП-98 РБ-10 існ.опора | 0.4 | Нестандартне Проектування лінійної частини замовником | Дніпровський регіон | 2022-02-17 | 62Z8099688245889
276 | - | ТУ 007922 310122 1 03 83 3 000000 1 | 2022-01-31 | 0050374579 | 2022-01-18 | 6 | Споживання | - | ПЛ-0,4кВ опора №3 РП-0,4кВ А-20 ТП-334 | 0.23 | Нестандартне Проектування лінійної частини замовником | Криворізький регіон | 2022-02-08 | 62Z9641323912300
277 | - | ТУ 008081 010222 1 03 79 2 000000 1 | 2022-02-01 | 0050401021 | 2022-01-18 | 450 | Споживання | - | ТП-799, ТП-2619 | 0.4 | Нестандартне Під ключ | Дніпровський регіон | 2022-02-18 | 62Z0627764609699
278 | - | ТУ 007961 010222 1 03 60 1 000000 1 | 2022-02-01 | 0050392308 | 2022-01-18 | 36.2 | Споживання | - | ПЛ-0,4 кВ від ТП-92 А-1 опора № 42 | 0.4 | Стандартне | Південний регіон | 2022-02-15 | 62Z6279375016695
279 | - | ТУ 007966 010222 1 03 61 1 000000 1 | 2022-02-01 | 0050401493 | 2022-01-18 | 15 | Споживання | - | ПЛ-0,4кВ КТП-678А А-1 оп.4 | 0.4 | Стандартне | Дніпровський регіон | 2022-02-04 | 62Z7911149183579
280 | - | ТУ 008075 040222 1 03 53 4 000000 1 | 2022-02-04 | 0050406435 | 2021-11-08 | 7.5 | Споживання | - | на 1 СШ 0,4 кВ 35Щ панель 2 відмітка + 25 м будівля 2Б ДП "Схід ГЗК" | 0.4 | Приєднання електроустановок замовника до власних електричних мереж суб’єкта господарювання | Західний регіон | - | 62Z3677429682489
281 | - | ТУ 008351 080222 1 03 79 2 210622 2 | 2022-02-08 | 0050404430 | 2022-01-25 | 2324 | Споживання | - | І,ІІ с. ш. 6 кВ РП-68 | 10 | Нестандартне Під ключ | Дніпровський регіон | 2022-02-17 | 62Z3828345836928
282 | - | ТУ 008159 080222 1 03 60 1 000000 1 | 2022-02-08 | 0050400953 | 2022-01-25 | 36.1 | Споживання | - | ПЛ-0,4 кВ від ТП-200р А-2 опора № 47 | 0.4 | Стандартне | Південний регіон | 2022-02-17 | 62Z5724714558338
283 | - | ТУ 008170 080222 1 03 60 1 000000 1 | 2022-02-08 | 0050402675 | 2022-01-25 | 36.1 | Споживання | - | ПЛ-0,4 кВ від ТП-240р А-1 опора № 16 | 0.4 | Стандартне | Південний регіон | 2022-02-17 | 62Z3467463136798
284 | - | ТУ 008205 090222 1 03 61 3 000000 1 | 2022-02-09 | 0050399936 | 2022-02-07 | 5 | Споживання | - | Воздушная линия 0,4кВ А-1 КТП-114(П) | 0.23 | Нестандартне Проектування лінійної частини замовником | Дніпровський регіон | 2022-02-17 | 62Z3427495036078
285 | - | ТУ 008278 100222 1 03 79 1 000000 1 | 2022-02-10 | 0050400048 | 2022-01-27 | 4 | Споживання | - | ПЛ-0,4кВ від ТП-107 Рб-1 опора №2391 | 0.23 | Стандартне | Дніпровський регіон | 2022-02-28 | 62Z8925105645404
286 | - | ТУ 008477 150222 1 03 61 3 000000 1 | 2022-02-15 | 0050401837 | 2022-02-01 | 51 | Споживання | - | секції шин 35 кВ ПС 35/10/6 кВ «Сурська» | 10 | Нестандартне Проектування лінійної частини замовником | Дніпровський регіон | 2022-02-23 | 62Z6850009430989
287 | - | ТУ 008462 160222 1 03 60 1 000000 1 | 2022-02-16 | 0050409870 | 2022-02-04 | 49 | Споживання | - | РП-0,4 кВ ЗТП-280 | 0.4 | Стандартне | Південний регіон | 2022-02-17 | 62Z2888088081589
288 | - | ТУ 008558 180222 1 03 60 1 000000 1 | 2022-02-18 | 0050401633 | 2022-02-08 | 31 | Споживання | - | ПЛ-0,4кВ КТП-606р-НК А-4 | 0.4 | Стандартне | Південний регіон | 2022-02-21 | 62Z5101324106204
289 | - | ТУ 008540 180222 1 03 83 3 000000 1 | 2022-02-18 | 0050380753 | 2022-02-07 | 15 | Споживання | - | ЛЕП-0,4кВ ТП-210/1 Рб-6 оп. №6 | 0.4 | Нестандартне Проектування лінійної частини замовником | Криворізький регіон | 2022-02-22 | 62Z6569703811337
290 | - | ТУ 008550 180222 1 03 61 1 000000 1 | 2022-02-18 | 0050410410 | 2022-02-04 | 10 | Споживання | - | ПЛ-0,4 кВ ТП-147 А-1 оп № 51 | 0.23 | Стандартне | Дніпровський регіон | 2022-02-25 | 62Z9771544883498
291 | - | ТУ 008594 210222 1 03 79 1 110322 2 | 2022-02-21 | 0050351927 | 2022-02-07 | 6 | Споживання | - | ПЛ-0,4кВ від ЗТП-25 Рб-12 опора №7176 | 0.23 | Стандартне | Дніпровський регіон | 2022-03-09 | 62Z9626343116672
292 | - | ТУ 008687 230222 1 03 60 3 000000 1 | 2022-02-23 | 0050412519 | 2022-02-14 | 10 | Споживання | - | шини-0,4кВ ТП-84 | 0.23 | Нестандартне Проектування лінійної частини замовником | Південний регіон | 2022-03-14 | 62Z5367671829203
293 | - | ТУ 008877 280222 1 03 79 1 000000 1 | 2022-02-28 | 0050336819 | 2022-02-14 | 12.1 | Споживання | - | РП-0,4кВ ТП-540 | 0.4 | Стандартне | Дніпровський регіон | 2022-03-17 | 62Z5177100415900
294 | - | ТУ 008893 280222 1 03 79 1 000000 1 | 2022-02-28 | 0050411331 | 2022-02-15 | 6 | Споживання | - | шини-0,4 кВ РП-0,4 кВ ТП-1568 | 0.23 | Стандартне | Дніпровський регіон | 2022-03-17 | 62Z1233205341589
295 | - | ТУ 008848 010322 1 03 79 1 000000 1 | 2022-03-01 | 0050395927 | 2022-02-15 | 6 | Споживання | - | ЗТП-309 СШ-0,4кВ | 0.23 | Стандартне | Дніпровський регіон | 2022-03-17 | 62Z4382422248270
296 | - | ТУ 008899 040322 1 03 60 1 000000 1 | 2022-03-04 | 0050408009 | 2022-02-18 | 36.1 | Споживання | - | ПЛ-0,4 кВ від КТП-606р А-4 опора № 5-існуюча (проєктована опора проєктованої ПЛ-0,4кВ від проєктованого ТП-6/0,4кВ-прогнозована) | 0.4 | Стандартне | Південний регіон | 2022-05-10 | 62Z2957345350800
297 | 0050420062 | - | 2022-05-13 | 0050420062 | 2022-05-13 | 5.1 | Споживання | - | ПС 35/6 "ГВК", опора № 41 ПЛ-0,4 кВ А-2 МТП-21 | 0.23 | Тимчасове приєднання | Південний регіон | - | 62Z4016644814783
298 | 0050417173 | - | 2022-05-15 | 0050417173 | 2022-05-15 | 2 | Споживання | - | ПС 150/35/6 Лівобережна-1 ком.70 ПЛ-0,4кВ ТП-1569 А-20 оп.30 | 0.23 | Тимчасове приєднання | Дніпровський регіон | - | 62Z3099334888199
299 | - | ПТП 012896 200522 1 03 61 7 000000 1 | 2022-05-20 | 0050380755 | 2022-05-16 | 50 | Споживання | - | П/С ЛБ-2 35/6 ,ПЛ-6кВ Л-39 отп.10 оп.3 | 10 | Тимчасове приєднання | Дніпровський регіон | - | 62Z3577355535698
300 | - | ПТП 012642 200522 1 03 54 7 000000 1 | 2022-05-20 | 0050419899 | 2022-05-16 | 5 | Споживання | - | ПС 150/6кВ "ДЗУ" ТП-213 А-20 оп.7 | 0.23 | Тимчасове приєднання | Центральний регіон | - | 62Z7053685387599
301 | - | ПТП 012690 270522 1 03 54 7 000000 1 | 2022-05-27 | 0050367855 | 2022-05-24 | 7 | Споживання | - | ПС 150/6кВ "ДПБ" ПЛ-0,4кВ КТП-556 А-4 ф.9 оп.26 | 0.23 | Тимчасове приєднання | Центральний регіон | - | 62Z4654401312998
302 | 0050422770 | - | 2022-05-31 | 0050422770 | 2022-05-31 | 5.1 | Споживання | - | ПС 35/6 «ГМЗ» Ф-М-3 КТП-89 А-4 оп.6 | 0.23 | Тимчасове приєднання | Південний регіон | - | 62Z9429997758188
303 | 0050375729 | - | 2022-06-02 | 0050375729 | 2022-06-02 | 1 | Споживання | - | ПС 150/35/6кВ "ДГ-1" КЛ-0,4кВ ТП-28 Рб-7 ф.31 | 0.4 | Тимчасове приєднання | Центральний регіон | - | 62Z9292524034678
304 | 0050421767 | - | 2022-06-03 | 0050421767 | 2022-06-03 | 65 | Споживання | - | ПС 35/6 "50 СевГОК" ТП-1246 РУ-0,4кВ Рб-2 ф.9 оп. - проектована | 0.4 | Тимчасове приєднання | Криворізький регіон | - | 62Z4291739727599
305 | - | ПТП 012672 060622 1 03 54 7 000000 1 | 2022-06-06 | 0050422952 | 2022-06-02 | 2.5 | Споживання | - | ПС 150/35/6 "ДГ-1" ТП-560 А-3 оп.1Б | 0.23 | Тимчасове приєднання | Центральний регіон | - | 62Z6360193502098
306 | 0050415514 | - | 2022-06-07 | 0050415514 | 2022-06-07 | 16.2 | Споживання | - | на шинах 0,4кВ в ТП-870 | 0.4 | Тимчасове приєднання | Центральний регіон | - | 62Z2446781800710
307 | - | ПТП 018230 120622 1 03 79 7 000000 1 | 2022-06-12 | 0050423763 | 2022-06-08 | 9.1 | Споживання | - | ПС 150/10/6 Передова ком.39 ПЛ-0,4кВ ТП-1893 А-2 оп.2942 | 0.4 | Тимчасове приєднання | Дніпровський регіон | - | 62Z3997153712048
308 | - | ПТП 017235 120622 1 03 79 7 000000 1 | 2022-06-12 | 0050423841 | 2022-06-07 | 2 | Споживання | - | РП-0,4кВ РБ-10 ТП-1363 | 0.4 | Тимчасове приєднання | Дніпровський регіон | - | -
309 | - | ПТП 017225 130622 1 03 54 7 000000 1 | 2022-06-13 | 0050422137 | 2022-06-13 | 43 | Споживання | - | шини-0,4кВ ТП-27 | 0.4 | Тимчасове приєднання | Центральний регіон | - | 62Z2941331928598
310 | - | ПТП 017511 130622 1 03 61 7 000000 1 | 2022-06-13 | 0050424301 | 2022-06-08 | 12.2 | Споживання | - | опора № 27 ПЛ-0,4 кВ А-5 ЗТП-314 | 0.4 | Тимчасове приєднання | Центральний регіон | - | -
311 | - | ПТП 017229 130622 1 03 54 7 000000 1 | 2022-06-13 | 0050416819 | 2022-06-08 | 9 | Споживання | - | РП-0,4кВ А-15 ТП-395 | 0.4 | Тимчасове приєднання | Центральний регіон | - | 62Z3783255854478
312 | - | ПТП 017495 130622 1 03 60 7 000000 1 | 2022-06-13 | 0050423116 | 2022-06-08 | 2.1 | Споживання | - | опора № 17 ПЛ-0,4 кВ А-1 КТП-220р | 0.23 | Тимчасове приєднання | Південний регіон | - | -
313 | - | ПТП 017498 140622 1 03 60 7 000000 1 | 2022-06-14 | 0050423207 | 2022-06-09 | 37 | Споживання | - | ПС "СТРОЙМАШ" Ф-МС25 ЗТП-128 А-7 | 0.4 | Тимчасове приєднання | Південний регіон | - | 62Z9872694817079
314 | - | ПТП 017509 140622 1 03 60 7 000000 1 | 2022-06-14 | 0050425110 | 2022-06-10 | 11.1 | Споживання | - | ПС 35/6 "ГМЗ" Ф-М-1 ЩТП-47 А-2 оп.4/1 | 0.4 | Тимчасове приєднання | Південний регіон | - | -
315 | - | ПТП 013241 140622 1 03 79 7 000000 1 | 2022-06-14 | 0050415092 | 2022-06-10 | 3.1 | Споживання | - | ПС 150/6 ПР ком.21 3556 РБ-8 ПЛ-0,4кВ ТП-638 | 0.23 | Тимчасове приєднання | Дніпровський регіон | - | 62Z8084274532299
316 | 0050414994 | - | 2022-06-14 | 0050414994 | 2022-06-14 | 2 | Споживання | - | ПС 150/35/6кВ "ДГ-1" КЛ-0,4кВ ТП-692 Рб-2 ф.7 | 0.4 | Тимчасове приєднання | Центральний регіон | - | 62Z8510985005202
317 | - | ПТП 013252 170622 1 03 79 7 000000 1 | 2022-06-17 | 0050423609 | 2022-06-13 | 16.1 | Споживання | - | опора №52360 ПЛ-0,4 кВ від ТП-737 РБ-1 | 0.4 | Тимчасове приєднання | Дніпровський регіон | - | 62Z2131704169901
318 | - | ПТП 012765 180622 1 03 61 7 000000 1 | 2022-06-18 | 0050423457 | 2022-06-14 | 31 | Споживання | - | опора №№ 143 ПЛ-10 кВ Л-38 ПС-35/10 кВ "Хуторська" | 0.4 | Тимчасове приєднання | Центральний регіон | - | 62Z4839971551068
319 | - | ПТП 012766 180622 1 03 61 7 000000 1 | 2022-06-18 | 0050394026 | 2022-06-14 | 31 | Споживання | - | опора №№ 143 ПЛ-10 кВ Л-38 ПС-35/10 кВ "Хуторська" | 0.4 | Тимчасове приєднання | Центральний регіон | - | 62Z0092392498118
320 | - | ПТП 012768 180622 1 03 61 7 000000 1 | 2022-06-18 | 0050421249 | 2022-06-14 | 31 | Споживання | - | опора №№ 143 ПЛ-10 кВ Л-38 ПС-35/10 кВ "Хуторська" | 0.4 | Тимчасове приєднання | Центральний регіон | - | 62Z5780493072799
321 | - | ПТП 012829 180622 1 03 61 7 000000 1 | 2022-06-18 | 0050424738 | 2022-06-14 | 31 | Споживання | - | опора №№ 143 ПЛ-10 кВ Л-38 ПС-35/10 кВ "Хуторська" | 0.4 | Тимчасове приєднання | Центральний регіон | - | 62Z1072539511707
322 | - | ПТП 012863 180622 1 03 61 7 000000 1 | 2022-06-18 | 0050424737 | 2022-06-14 | 31 | Споживання | - | опора №№ 143 ПЛ-10 кВ Л-38 ПС-35/10 кВ "Хуторська" | 0.4 | Тимчасове приєднання | Центральний регіон | - | 62Z8291429745168
323 | - | ПТП 012895 180622 1 03 61 7 000000 1 | 2022-06-18 | 0050425771 | 2022-06-14 | 31 | Споживання | - | опора №№ 143 ПЛ-10 кВ Л-38 ПС-35/10 кВ "Хуторська" | 0.4 | Тимчасове приєднання | Центральний регіон | - | 62Z7941823192658
324 | - | ПТП 014074 180622 1 03 61 7 000000 1 | 2022-06-18 | 0050399305 | 2022-06-14 | 31 | Споживання | - | опора №№ 143 ПЛ-10 кВ Л-38 ПС-35/10 кВ "Хуторська" | 0.4 | Тимчасове приєднання | Центральний регіон | - | 62Z2335943358457
325 | - | ПТП 014075 180622 1 03 61 7 000000 1 | 2022-06-18 | 0050421086 | 2022-06-14 | 31 | Споживання | - | опора №№ 143 ПЛ-10 кВ Л-38 ПС-35/10 кВ "Хуторська" | 0.4 | Тимчасове приєднання | Центральний регіон | - | 62Z9005912141878
326 | - | ПТП 014076 180622 1 03 61 7 000000 1 | 2022-06-18 | 0050395737 | 2022-06-14 | 31 | Споживання | - | опора №№ 143 ПЛ-10 кВ Л-38 ПС-35/10 кВ "Хуторська" | 0.4 | Тимчасове приєднання | Центральний регіон | - | 62Z5620160126998
327 | - | ПТП 014077 180622 1 03 61 7 000000 1 | 2022-06-18 | 0050424107 | 2022-06-14 | 31 | Споживання | - | опора №№ 143 ПЛ-10 кВ Л-38 ПС-35/10 кВ "Хуторська" | 0.4 | Тимчасове приєднання | Центральний регіон | - | 62Z0509271738454
328 | - | ПТП 017566 180622 1 03 61 7 000000 1 | 2022-06-18 | 0050425970 | 2022-06-13 | 31 | Споживання | - | опора № 143 ПЛ-10 кВ Л-38 | 0.4 | Тимчасове приєднання | Центральний регіон | - | -
329 | - | ПТП 014070 190622 1 03 83 7 000000 1 | 2022-06-19 | 0050425901 | 2022-06-15 | 30 | Споживання | - | шини 0,4 кВ в РП-0,4 кВ ТП-1687 | 0.4 | Тимчасове приєднання | Криворізький регіон | - | 62Z4827927844088
330 | - | ПТП 017187 190622 1 03 61 7 000000 1 | 2022-06-19 | 0050423255 | 2022-06-15 | 30 | Споживання | - | шини 0,4 кВ ТП-544 | 0.4 | Тимчасове приєднання | Центральний регіон | - | -
331 | - | ПТП 017507 190622 1 03 60 7 000000 1 | 2022-06-19 | 0050424692 | 2022-06-14 | 5 | Споживання | - | ПС 150/6 "СТРОЙМАШ" РП-4-2с ЛЕП-6 кВ Ф-27 ЗТП-63 РБ-4 оп.5 | 0.23 | Тимчасове приєднання | Південний регіон | - | -
332 | - | ПТП 012694 200622 1 03 54 7 000000 1 | 2022-06-20 | 0050425162 | 2022-06-16 | 5 | Споживання | - | ПС 150/35/6 "ДГ-1" ЗТП-93 А-4 оп.19 | 0.23 | Тимчасове приєднання | Центральний регіон | - | 62Z4727497990798
333 | - | ПТП 017191 210622 1 03 83 7 000000 1 | 2022-06-21 | 0050423256 | 2022-06-17 | 5.5 | Споживання | - | оп№36 ПЛ-0,4кВ КТП-932 Рб-7 | 0.4 | Тимчасове приєднання | Криворізький регіон | - | 62Z7406480355069
334 | - | ПТП 012764 240622 1 03 61 7 000000 1 | 2022-06-24 | 0050421167 | 2022-06-21 | 16.1 | Споживання | - | опора №22 ПЛ-0,4 кВ А-2 ТП-38 | 0.4 | Тимчасове приєднання | Центральний регіон | - | 62Z9381491480803
335 | - | ПТП 013249 240622 1 03 79 7 000000 1 | 2022-06-24 | 0050426920 | 2022-06-22 | 16 | Споживання | - | ПЛ-0,4кВ ТП-882 А-3 | 0.4 | Тимчасове приєднання | Дніпровський регіон | - | 62Z4867602501389
336 | - | ПТП 012726 240622 1 03 61 7 000000 1 | 2022-06-24 | 0050425148 | 2022-06-20 | 8 | Споживання | - | опора № 14 ПЛ-0,4 кВ РБ-2 ТП-484 | 0.23 | Тимчасове приєднання | Центральний регіон | - | 62Z5524901930499
337 | - | ПТП 012675 240622 1 03 54 7 000000 1 | 2022-06-24 | 0050427520 | 2022-06-20 | 5 | Споживання | - | ПС 150/35/10 "ДЛБ" ЗТП-836 РБ-18, РБ-8 | 0.23 | Тимчасове приєднання | Центральний регіон | - | 62Z5463374673405
338 | - | ПТП 013250 240622 1 03 79 7 000000 1 | 2022-06-24 | 0050411274 | 2022-06-21 | 5 | Споживання | - | ПЛ-0,4кВ ТП-565 А-5 | 0.23 | Тимчасове приєднання | Дніпровський регіон | - | 62Z6729148502985
339 | - | ПТП 013247 240622 1 03 79 7 000000 1 | 2022-06-24 | 0050426620 | 2022-06-20 | 3 | Споживання | - | ПЛ-0,4кВ ТП-899 А-1 | 0.23 | Тимчасове приєднання | Дніпровський регіон | - | 62Z2771380515589
340 | - | ТУ 013065 280622 1 03 62 1 000000 1 | 2022-06-28 | 0050425405 | 2022-06-27 | 33 | Споживання | - | ПС Петропавлівка-110/35/6кВ Л-Жп-3 | 0.4 | Тимчасове приєднання | Східний регіон | - | 62Z1189563259199
341 | - | ПТП 012728 280622 1 03 83 7 000000 1 | 2022-06-28 | 0050423038 | 2022-06-24 | 7 | Споживання | - | опора № 21 ПЛ-0,4 кВ РБ-5 КТП-755 | 0.23 | Тимчасове приєднання | Криворізький регіон | - | 62Z4876582039932
342 | - | ПТП 017492 280622 1 03 62 7 000000 1 | 2022-06-28 | 0050376135 | 2022-06-24 | 5.1 | Споживання | - | ВЛ-6кВ Л-Жп-1 КТП-457П А-1 | 0.23 | Тимчасове приєднання | Східний регіон | - | 62Z7405235816589
343 | 0050423068 | - | 2022-06-30 | 0050423068 | 2022-06-30 | 11.1 | Споживання | - | опора № 2 ПЛ-0,4 кВ А-7 ТП-1503 | 0.4 | Тимчасове приєднання | Центральний регіон | - | 62Z3635449924989
344 | - | ПТП 012725 300622 1 03 60 7 000000 1 | 2022-06-30 | 0050421698 | 2022-06-22 | 3 | Споживання | - | опора № 41 ПЛ-0,4 кВ РБ-4 КТП-34 | 0.23 | Тимчасове приєднання | Південний регіон | - | 62Z8734398992990
345 | 0050425832 | - | 2022-07-01 | 0050425832 | 2022-07-01 | 35 | Споживання | - | шини 0,4 кВ КТПГС-350 | 0.4 | Тимчасове приєднання | Центральний регіон | - | 62Z9429997758188
346 | 0050394214 | - | 2022-07-01 | 0050394214 | 2022-07-01 | 15 | Споживання | - | опора №187462 ПЛ-0,4 кВ РБ-2 ТП-1868 | 0.4 | Тимчасове приєднання | Дніпровський регіон | - | 62Z6670115013898
347 | - | ПТП 018087 010722 1 03 79 7 000000 1 | 2022-07-01 | 0050427772 | 2022-06-27 | 8 | Споживання | - | ПЛ-0,4 кВ РБ-16 ТП-1811 опора 13723А | 0.23 | Тимчасове приєднання | Дніпровський регіон | - | -
348 | - | ПТП 014064 010722 1 03 62 7 000000 1 | 2022-07-01 | 0050410616 | 2022-06-29 | 2.2 | Споживання | - | КТП-181 А-2 | 0.23 | Тимчасове приєднання | Східний регіон | - | -
349 | - | ПТП 013708 030722 1 03 83 7 000000 1 | 2022-07-03 | 0050425865 | 2022-06-29 | 8 | Споживання | - | опора № 48 ПЛ-0,4 кВ А-4 ТП-814 | 0.4 | Тимчасове приєднання | Криворізький регіон | - | 62Z3686810456699
350 | - | ПТП 013914 030722 1 03 61 7 000000 1 | 2022-07-03 | 0050426219 | 2022-06-29 | 4.1 | Споживання | - | опора № 28 ПЛ-0,4 кВ А-2 ТП-29 | 0.23 | Тимчасове приєднання | Центральний регіон | - | -
351 | 0050419404 | - | 2022-07-04 | 0050419404 | 2022-07-04 | 96.8 | Споживання | - | Секція шин 0,4 кВ ЗТП-150 | 0.4 | Тимчасове приєднання | Південний регіон | - | 62Z8388319256552
352 | 0050427482 | - | 2022-07-05 | 0050427482 | 2022-07-05 | 40 | Споживання | - | опора № 136 ПЛ-10кВ Л-5 | 0.4 | Тимчасове приєднання | Центральний регіон | - | 62Z0800944402678
353 | - | ПТП 012372 080722 1 03 54 7 000000 1 | 2022-07-08 | 0050427122 | 2022-07-06 | 30 | Споживання | - | шини-0,4 кВ КТП-219 | 0.4 | Тимчасове приєднання | Центральний регіон | - | 62Z8136051889100
354 | - | ПТП 012375 080722 1 03 53 7 000000 1 | 2022-07-08 | 0050427586 | 2022-07-05 | 11.7 | Споживання | - | РУ-0,4 кВ А-3 ТП-285 | 0.4 | Тимчасове приєднання | Західний регіон | - | 62Z2540428978800
355 | - | ПТП 013988 100722 1 03 83 7 000000 1 | 2022-07-10 | 0050420571 | 2022-07-06 | 36.5 | Споживання | - | шини-0,4кВ ТП-633 А-10 | 0.4 | Тимчасове приєднання | Криворізький регіон | - | 62Z9524627261501
356 | - | ПТП 009968 100722 1 03 61 7 000000 1 | 2022-07-10 | 0050397628 | 2022-07-06 | 31 | Споживання | - | існ. Опора ПЛ-10кВ Л-67 | 0.4 | Тимчасове приєднання | Центральний регіон | - | 62Z0191353136414
357 | - | ПТП 011481 100722 1 03 61 7 000000 1 | 2022-07-10 | 0050429631 | 2022-07-06 | 31 | Споживання | - | існуюча опора ПЛ-10 кВ Л-67 | 0.4 | Тимчасове приєднання | Центральний регіон | - | 62Z5012906062039
358 | - | ПТП 012772 100722 1 03 61 7 000000 1 | 2022-07-10 | 0050420812 | 2022-07-06 | 31 | Споживання | - | існуюча опора ПЛ-10 кВ Л-67 | 0.4 | Тимчасове приєднання | Центральний регіон | - | 62Z2181555241502
359 | - | ПТП 012818 100722 1 03 61 7 000000 1 | 2022-07-10 | 0050429861 | 2022-07-06 | 31 | Споживання | - | існуюча опора ПЛ-10 кВ Л-67 | 0.4 | Тимчасове приєднання | Центральний регіон | - | 62Z5198451482789
360 | - | ПТП 012821 100722 1 03 61 7 000000 1 | 2022-07-10 | 0050428452 | 2022-07-06 | 31 | Споживання | - | існуюча опора ПЛ-10 кВ Л-67 | 0.4 | Тимчасове приєднання | Центральний регіон | - | 62Z1355993878899
361 | - | ПТП 012822 100722 1 03 61 7 000000 1 | 2022-07-10 | 0050429862 | 2022-07-06 | 31 | Споживання | - | існуюча опора ПЛ-10 кВ Л-67 | 0.4 | Тимчасове приєднання | Центральний регіон | - | 62Z9861990725219
362 | - | ПТП 012823 100722 1 03 61 7 000000 1 | 2022-07-10 | 0050425261 | 2022-07-06 | 31 | Споживання | - | існуюча опора ПЛ-10 кВ Л-67 | 0.4 | Тимчасове приєднання | Центральний регіон | - | 62Z0516970082199
363 | - | ПТП 014003 100722 1 03 61 7 000000 1 | 2022-07-10 | 0050427175 | 2022-07-06 | 31 | Споживання | - | існ. Опора ПЛ-10кВ Л-67 | 0.4 | Тимчасове приєднання | Центральний регіон | - | 62Z4986462279890
364 | - | ПТП 014009 100722 1 03 61 7 000000 1 | 2022-07-10 | 0050430300 | 2022-07-06 | 31 | Споживання | - | існ. Опора ПЛ-10кВ Л-67 | 0.4 | Тимчасове приєднання | Центральний регіон | - | 62Z0458707517518
365 | - | ПТП 018293 100722 1 03 79 7 000000 1 | 2022-07-10 | 0050395739 | 2022-07-06 | 15 | Споживання | - | КТП-799 | 0.4 | Тимчасове приєднання | Дніпровський регіон | - | 62Z1943213154602
366 | - | ПТП 012984 110722 1 03 79 7 000000 1 | 2022-07-11 | 0050330346 | 2022-07-06 | 16500 | Споживання | - | ВРП 150кВ ПС «Кільцева-Лівобережна» | 150 | Тимчасове приєднання | Дніпровський регіон | - | 62Z0039708934601
367 | - | ПТП 017264 110722 1 03 79 7 000000 1 | 2022-07-11 | 0050429821 | 2022-07-06 | 24 | Споживання | - | РП-0,4кВ РБ-1, 10 ТП-ТП-1463 | 0.4 | Тимчасове приєднання | Дніпровський регіон | - | -
368 | - | ПТП 012813 110722 1 03 79 7 000000 1 | 2022-07-11 | 0050425869 | 2022-07-06 | 7.5 | Споживання | - | на шинах 0,4кВ в ТП-1802 | 0.4 | Тимчасове приєднання | Дніпровський регіон | - | 62Z1171468713398
369 | - | ПТП 012814 110722 1 03 79 7 000000 1 | 2022-07-11 | 0050415403 | 2022-07-06 | 7.5 | Споживання | - | на шинах 0,4кВ в ТП-639 | 0.4 | Тимчасове приєднання | Дніпровський регіон | - | 62Z3619240647578
370 | - | ПТП 014031 110722 1 03 79 7 000000 1 | 2022-07-11 | 0050429031 | 2022-07-06 | 7.5 | Споживання | - | ЗТП-866 | 0.4 | Тимчасове приєднання | Дніпровський регіон | - | 62Z2576653761689
371 | - | ПТП 014032 110722 1 03 79 7 000000 1 | 2022-07-11 | 0050425176 | 2022-07-06 | 7.5 | Споживання | - | опора №7660, А-4 РП- 0,4кВ ТП-298 | 0.4 | Тимчасове приєднання | Дніпровський регіон | - | 62Z9654602760469
372 | - | ПТП 014037 110722 1 03 79 7 000000 1 | 2022-07-11 | 0050427404 | 2022-07-06 | 7.5 | Споживання | - | на шинах 0,4кВ ТП-1586 | 0.4 | Тимчасове приєднання | Дніпровський регіон | - | 62Z5367671829203
373 | - | ПТП 017268 120722 1 03 79 7 000000 1 | 2022-07-12 | 0050423619 | 2022-07-07 | 7.1 | Споживання | - | РП-0,4кВ РБ-1, 10 | 0.4 | Тимчасове приєднання | Дніпровський регіон | - | -
374 | - | ПТП 014017 130722 1 03 83 7 000000 1 | 2022-07-13 | 0050395046 | 2022-07-08 | 7.5 | Споживання | - | ПС «Тернівська-2» 35/6кВ АТ «ДТЕК ДНІПРОВСЬКІ ЕЛЕКТРОМЕРЕЖІ», ТП-310А РБ-16 РП-0,4кВ, верхні клеми ввідного РБ у ВРП-0,4кВ нежи | 0.4 | Тимчасове приєднання | Криворізький регіон | - | 62Z7872054788294
375 | - | ПТП 017605 130722 1 03 62 7 000000 1 | 2022-07-13 | 0050426768 | 2022-07-06 | 5.1 | Споживання | - | Шини 0,4 кВ ЗТП-75 | 0.23 | Тимчасове приєднання | Східний регіон | - | 62Z1717425940698
376 | - | ПТП 017243 130722 1 03 83 7 000000 1 | 2022-07-13 | 0050426178 | 2022-07-11 | 5 | Споживання | - | оп.№111 Рб-7 КТП-582 | 0.23 | Тимчасове приєднання | Криворізький регіон | - | -
377 | 0050427823 | - | 2022-07-15 | 0050427823 | 2022-07-15 | 24 | Споживання | - | КТП-97(П) | 0.4 | Тимчасове приєднання | Центральний регіон | - | 62Z3555679385928
378 | - | ПТП 012330 150722 1 03 54 7 000000 1 | 2022-07-15 | 0050430452 | 2022-07-13 | 24 | Споживання | - | опора № 3 ПЛ-0,4 кВ ТП-646 | 0.4 | Тимчасове приєднання | Центральний регіон | - | 62Z7401486307203
379 | - | ПТП 014050 150722 1 03 83 7 000000 1 | 2022-07-15 | 0050415344 | 2022-07-11 | 10 | Споживання | - | шини 0,4 кВ ЗТП-1401 | 0.4 | Тимчасове приєднання | Криворізький регіон | - | 62Z1341793949038
380 | - | ПТП 014039 150722 1 03 66 7 000000 1 | 2022-07-15 | 0050428006 | 2022-07-12 | 2.1 | Споживання | - | ПЛ-0,4кВ КТП-185 А-2 оп.29 | 0.23 | Тимчасове приєднання | Східний регіон | - | 62Z7619753314288
381 | - | ПТП 014026 160722 1 03 83 7 000000 1 | 2022-07-16 | 0050431150 | 2022-07-12 | 4.5 | Споживання | - | ПЛ-0,4кВ ЗТП-260 Рб-11 оп.23 | 0.23 | Тимчасове приєднання | Криворізький регіон | - | -
382 | - | ПТП 017197 170722 1 03 79 7 000000 1 | 2022-07-17 | 0050431500 | 2022-07-13 | 19.5 | Споживання | - | оп.№4914 ПЛ-0,4кВ РБ-2 | 0.4 | Тимчасове приєднання | Дніпровський регіон | - | -
383 | - | ПТП 012715 170722 1 03 53 7 000000 1 | 2022-07-17 | 0050427955 | 2022-07-12 | 15 | Споживання | - | КТП-136(С) | 0.4 | Тимчасове приєднання | Західний регіон | - | 62Z6379092326668
384 | - | ПТП 017524 170722 1 03 51 7 000000 1 | 2022-07-17 | 0050429562 | 2022-07-12 | 3 | Споживання | - | ПЛ-0,4кВ КТП-368 А-2 | 0.23 | Тимчасове приєднання | Західний регіон | - | 62Z8885327601088
385 | - | ПТП 012994 180722 1 03 83 7 000000 1 | 2022-07-18 | 0050430223 | 2022-07-13 | 150 | Споживання | - | п/с КРЗ-17 - п/с ШПЦ-2 яч.21 | 10 | Тимчасове приєднання | Криворізький регіон | - | 62Z6039711019098
386 | - | ПТП 012320 180722 1 03 54 7 000000 1 | 2022-07-18 | 0050429004 | 2022-07-14 | 25 | Споживання | - | шини 0,4 кВ ТП-44 | 0.4 | Тимчасове приєднання | Центральний регіон | - | 62Z0373523623705
387 | - | ПТП 018089 180722 1 03 61 7 000000 1 | 2022-07-18 | 0050431910 | 2022-07-14 | 6.2 | Споживання | - | опора № 27 ПЛ-0,4 кВ А-2 ТП-238 | 0.23 | Тимчасове приєднання | Центральний регіон | - | 62Z5620385368600
388 | - | ПТП 012682 190722 1 03 79 7 000000 1 | 2022-07-19 | 0050428719 | 2022-07-13 | 11 | Споживання | - | РП-0,4кВ ТП-245 А-5 | 0.4 | Тимчасове приєднання | Дніпровський регіон | - | 62Z1348109369049
389 | - | ПТП 017270 190722 1 03 79 7 000000 1 | 2022-07-19 | 0050430641 | 2022-07-14 | 9 | Споживання | - | РП-0,4кВ РБ-1, 10 ТП-1463 | 0.4 | Тимчасове приєднання | Дніпровський регіон | - | -
390 | - | ПТП 014054 190722 1 03 83 7 000000 1 | 2022-07-19 | 0050428284 | 2022-07-18 | 7.5 | Споживання | - | ПС «ГДАНЦІВСЬКА» 35/6кВ, ЗТП-1189 АТ «ДТЕК ДНІПРОВСЬКІ ЕЛЕКТРОМЕРЕЖІ», ВРП-0,4кВ гаражу ФОП ЗАДОРОЖНОГО ВОЛОДИМИРА КАЗИМІРОВИЧА | 0.4 | Тимчасове приєднання | Криворізький регіон | - | 62Z2957345350800
391 | - | ПТП 018297 190722 1 03 79 7 000000 1 | 2022-07-19 | 0050424539 | 2022-07-15 | 7.5 | Споживання | - | ПЛ-0,4кВ від ЗТП–13 вул.Краснозаводська, | 0.4 | Тимчасове приєднання | Дніпровський регіон | - | 62Z4181988274548
392 | - | ПТП 012902 190722 1 03 79 7 000000 1 | 2022-07-19 | 0050432221 | 2022-07-15 | 3.5 | Споживання | - | опора № 1644 ПЛ-0,4 кВ А-4 ТП-6666 | 0.23 | Тимчасове приєднання | Дніпровський регіон | - | 62Z5873619737404
393 | - | ПТП 014025 190722 1 03 83 7 000000 1 | 2022-07-19 | 0050429837 | 2022-07-15 | 2 | Споживання | - | оп.35 ПЛ-0,4кВ КТП-823 А-4 | 0.23 | Тимчасове приєднання | Криворізький регіон | - | -
394 | - | ПТП 017189 200722 1 03 54 7 000000 1 | 2022-07-20 | 0050419733 | 2022-07-15 | 50 | Споживання | - | шини-0,4 кВ ЗТП-861 | 0.4 | Тимчасове приєднання | Центральний регіон | - | -
395 | - | ПТП 012223 210722 1 03 54 7 000000 1 | 2022-07-21 | 0050422543 | 2022-07-20 | 5 | Споживання | - | опора № 86 ПЛ-0,4 кВ А-1 КТП-101 | 0.23 | Тимчасове приєднання | Центральний регіон | - | 62Z9713212863799
396 | 0050402513 | - | 2022-07-21 | 0050402513 | 2022-07-21 | 50 | Споживання | - | шини 0,4 кВ ТП-1172 | 0.4 | Тимчасове приєднання | Дніпровський регіон | - | 62Z5917992336998
397 | - | ПТП 017620 220722 1 03 61 7 000000 1 | 2022-07-22 | 0050431943 | 2022-07-19 | 80 | Споживання | - | Нижні контакти шинного роз'єднувача ком. №7 у РП 6 кВ (ЦРП) ПС 150 кВ "Новомосковська". | 10 | Тимчасове приєднання | Центральний регіон | - | 62Z9491416678289
398 | - | ПТП 012775 220722 1 03 60 7 000000 1 | 2022-07-22 | 0050428765 | 2022-07-19 | 49 | Споживання | - | РП-0, кВ ТП-280 | 0.4 | Тимчасове приєднання | Південний регіон | - | 62Z2309621622705
399 | - | ПТП 012244 220722 1 03 54 7 000000 1 | 2022-07-22 | 0050432151 | 2022-07-19 | 46 | Споживання | - | ТП-243 | 0.4 | Тимчасове приєднання | Центральний регіон | - | 62Z8927305299398
400 | - | ПТП 018304 220722 1 03 79 7 000000 1 | 2022-07-22 | 0050356234 | 2022-07-18 | 16.2 | Споживання | - | ВЛ-0,4кВ КТП 1872, А-1 | 0.4 | Тимчасове приєднання | Дніпровський регіон | - | -
401 | - | ПТП 013937 220722 1 03 79 7 000000 1 | 2022-07-22 | 0050432970 | 2022-07-19 | 16.1 | Споживання | - | ВЛ-0.4кВ А-15 ЗТП 5763 | 0.4 | Тимчасове приєднання | Дніпровський регіон | - | -
402 | - | ПТП 013980 220722 1 03 79 7 000000 1 | 2022-07-22 | 0050430836 | 2022-07-19 | 16.1 | Споживання | - | опора № 9091 ПЛ-0,4 кВ РБ-3 ТП-54 | 0.4 | Тимчасове приєднання | Дніпровський регіон | - | -
403 | 0050432501 | - | 2022-07-23 | 0050432501 | 2022-07-23 | 16 | Споживання | - | опора №5 ПЛ-0,4 кВ А-2 ТП-475 | 0.4 | Тимчасове приєднання | Східний регіон | - | 62Z5012906062039
404 | - | ПТП 012831 230722 1 03 61 7 000000 1 | 2022-07-23 | 0050431865 | 2022-07-19 | 6.1 | Споживання | - | опора № 3 ПЛ-0,4 кВ А-1 ТП-117 | 0.23 | Тимчасове приєднання | Центральний регіон | - | 62Z6997586284289
405 | - | ПТП 014056 240722 1 03 61 7 000000 1 | 2022-07-24 | 0050431843 | 2022-07-20 | 15 | Споживання | - | ПЛ-0,4 кВ КТП-341 А-1 оп.6 | 0.4 | Тимчасове приєднання | Центральний регіон | - | -
406 | - | ПТП 010237 240722 1 03 62 7 000000 1 | 2022-07-24 | 0050431711 | 2022-07-20 | 10 | Споживання | - | опора № 8 ПЛ-0,4 кВ А-2 МТП-80 | 0.4 | Тимчасове приєднання | Східний регіон | - | 62Z7701076567400
407 | - | ПТП 012770 250722 1 03 53 7 000000 1 | 2022-07-25 | 0050414389 | 2022-07-20 | 15 | Споживання | - | опора № 35 ПЛ-0,4 кВ А-3 КТП-305 | 0.4 | Тимчасове приєднання | Західний регіон | - | 62Z5620385368600
408 | - | ПТП 012721 250722 1 03 61 7 000000 1 | 2022-07-25 | 0050430399 | 2022-07-20 | 5 | Споживання | - | опора № 6532 ПЛ-0,4 кВ А-3 КТП-25 | 0.4 | Тимчасове приєднання | Центральний регіон | - | 62Z5074885211203
409 | - | ПТП 014470 260722 1 03 61 7 000000 1 | 2022-07-26 | 0050402513 | 2022-07-21 | 50 | Споживання | - | шини 0,4 кВ ТП-1172 | 0.4 | Тимчасове приєднання | Центральний регіон | - | 62Z5917992336998
410 | - | ПТП 017401 260722 1 03 79 7 000000 1 | 2022-07-26 | 0050410056 | 2022-07-21 | 4 | Споживання | - | ПЛ-0,4кВ ТП-1485 А-5 | 0.23 | Тимчасове приєднання | Дніпровський регіон | - | 62Z1210893300946
411 | 0050422246 | - | 2022-07-27 | 0050422246 | 2022-07-27 | 5.1 | Споживання | - | опора № 24 ПЛ-0,4 кВ МТП-406 РБ-3 | 0.23 | Тимчасове приєднання | Центральний регіон | - | 62Z4326148360653
412 | 0050422246 | - | 2022-07-27 | 0050422246 | 2022-07-27 | 5.1 | Споживання | - | опора № 24 ПЛ-0,4 кВ МТП-406 РБ-3 | 0.23 | Тимчасове приєднання | Центральний регіон | - | 62Z4326148360653
413 | - | ПТП 011483 290722 1 03 61 7 000000 1 | 2022-07-29 | 0050432437 | 2022-08-01 | 31 | Споживання | - | ПЛ-10кВ ПЛ-38 ПС ХУТІРСЬКА | 0.4 | Тимчасове приєднання | Центральний регіон | - | 62Z7082242359598
414 | - | ПТП 012303 290722 1 03 61 7 000000 1 | 2022-07-29 | 0050434112 | 2022-07-26 | 31 | Споживання | - | ПС 35/10кВ ХУТІРСЬКА | 0.4 | Тимчасове приєднання | Центральний регіон | - | 62Z3977185993058
415 | - | ПТП 012306 290722 1 03 61 7 000000 1 | 2022-07-29 | 0050434252 | 2022-07-26 | 31 | Споживання | - | ПС 35/10кВ ХУТІРСЬКА | 0.4 | Тимчасове приєднання | Центральний регіон | - | 62Z7124313706701
416 | - | ПТП 012310 290722 1 03 61 7 000000 1 | 2022-07-29 | 0050435110 | 2022-07-26 | 31 | Споживання | - | ПС 35/10кВ ХУТІРСЬКА | 0.4 | Тимчасове приєднання | Центральний регіон | - | 62Z7991665063698
417 | - | ПТП 012312 290722 1 03 61 7 000000 1 | 2022-07-29 | 0050431539 | 2022-07-26 | 31 | Споживання | - | ПС 35/10кВ ХУТІРСЬКА | 0.4 | Тимчасове приєднання | Центральний регіон | - | 62Z2672040087899
418 | - | ПТП 012782 290722 1 03 61 7 000000 1 | 2022-07-29 | 0050433554 | 2022-07-26 | 31 | Споживання | - | ПЛ-10кВ ПЛ-38 ПС ХУТІРСЬКА | 0.4 | Тимчасове приєднання | Центральний регіон | - | 62Z6949544390689
419 | - | ПТП 012783 290722 1 03 61 7 000000 1 | 2022-07-29 | 0050433553 | 2022-07-26 | 31 | Споживання | - | ПЛ-10кВ ПЛ-38 ПС ХУТІРСЬКА | 0.4 | Тимчасове приєднання | Центральний регіон | - | 62Z8015311444688
420 | - | ПТП 012785 290722 1 03 61 7 000000 1 | 2022-07-29 | 0050432436 | 2022-07-26 | 31 | Споживання | - | ПЛ-10кВ ПЛ-38 ПС ХУТІРСЬКА | 0.4 | Тимчасове приєднання | Центральний регіон | - | 62Z0405462304688
421 | - | ПТП 017190 290722 1 03 61 7 000000 1 | 2022-07-29 | 0050422783 | 2022-08-01 | 7.1 | Споживання | - | опора № 26 ПЛ-0,4кВ А-3 ТП-319 | 0.4 | Тимчасове приєднання | Центральний регіон | - | 62Z3505502300017
422 | - | ПТП 017544 290722 1 03 79 7 000000 1 | 2022-07-29 | 0050433761 | 2022-08-01 | 3 | Споживання | - | опора №6318 ПЛ-0,4кВ РБ-3 ТП-345 | 0.23 | Тимчасове приєднання | Дніпровський регіон | - | -
423 | - | ПТП 013967 300722 1 03 66 7 000000 1 | 2022-07-30 | 0050434434 | 2022-08-01 | 37 | Споживання | - | шини 0,4 кВ КТП-295 | 0.4 | Тимчасове приєднання | Східний регіон | - | 62Z6569703811337
424 | - | ПТП 009964 300722 1 03 61 7 000000 1 | 2022-07-30 | 0050434114 | 2022-08-01 | 31 | Споживання | - | ПЛ-10кВ ПЛ-38 ПС ХУТІРСЬКА | 0.4 | Тимчасове приєднання | Центральний регіон | - | 62Z2081167822207
425 | - | ПТП 012198 300722 1 03 61 7 000000 1 | 2022-07-30 | 0050434113 | 2022-07-26 | 31 | Споживання | - | ПЛ-10кВ ПЛ-38 ПС ХУТІРСЬКА | 0.4 | Тимчасове приєднання | Центральний регіон | - | 62Z9458745113101
426 | - | ПТП 012811 300722 1 03 61 7 000000 1 | 2022-07-30 | 0050431538 | 2022-07-26 | 31 | Споживання | - | ПС-35/10кВ "Хуторська", ПЛ-10кВ Л-38 опора № 35 | 0.4 | Тимчасове приєднання | Центральний регіон | - | 62Z9214541547279
427 | - | ПТП 012812 300722 1 03 61 7 000000 1 | 2022-07-30 | 0050404078 | 2022-07-26 | 31 | Споживання | - | ПС-35/10кВ "Хуторська", ПЛ-10кВ Л-38 опора № 35 | 0.4 | Тимчасове приєднання | Центральний регіон | - | 62Z6674109882329
428 | - | ПТП 012815 300722 1 03 61 7 000000 1 | 2022-07-30 | 0050431758 | 2022-07-26 | 31 | Споживання | - | ПС-35/10кВ "Хуторська", ПЛ-10кВ Л-38 опора № 35 | 0.4 | Тимчасове приєднання | Центральний регіон | - | 62Z1813963913978
429 | - | ПТП 012817 300722 1 03 61 7 000000 1 | 2022-07-30 | 0050434573 | 2022-07-26 | 31 | Споживання | - | ПС-35/10кВ "Хуторська", ПЛ-10кВ Л-38 опора № 35 | 0.4 | Тимчасове приєднання | Центральний регіон | - | 62Z0885212251289
430 | - | ПТП 013941 300722 1 03 61 7 000000 1 | 2022-07-30 | 0050432438 | 2022-08-01 | 31 | Споживання | - | ПЛ-10кВ ПЛ-38 ПС ХУТІРСЬКА | 0.4 | Тимчасове приєднання | Центральний регіон | - | 62Z5076024983637
431 | - | ПТП 013942 300722 1 03 61 7 000000 1 | 2022-07-30 | 0050434115 | 2022-08-01 | 31 | Споживання | - | ПЛ-10кВ ПЛ-38 ПС ХУТІРСЬКА | 0.4 | Тимчасове приєднання | Центральний регіон | - | 62Z8623590148999
432 | - | ПТП 013952 300722 1 03 61 7 000000 1 | 2022-07-30 | 0050434116 | 2022-08-01 | 31 | Споживання | - | ПЛ-10кВ ПЛ-38 ПС ХУТІРСЬКА | 0.4 | Тимчасове приєднання | Центральний регіон | - | 62Z2302299635589
433 | - | ПТП 012688 300722 1 03 79 7 000000 1 | 2022-07-30 | 0050429974 | 2022-08-01 | 4.1 | Споживання | - | ВЛ-04 ЗТП-543 А-15 О.ПОЛЯ | 0.4 | Тимчасове приєднання | Дніпровський регіон | - | 62Z0329484490498
434 | 0050429736 | - | 2022-07-31 | 0050429736 | 2022-07-31 | 6.8 | Споживання | - | Воздушная линия А -1 КТП-100(С) | 0.4 | Тимчасове приєднання | Західний регіон | - | 62Z5388199566389
435 | - | ПТП 012781 010822 1 03 60 7 000000 1 | 2022-08-01 | 0050439782 | 2022-07-28 | 39.1 | Споживання | - | ПЛ-10 кВ Л-92 пс Єлізарове(С) | 0.4 | Тимчасове приєднання | Південний регіон | - | 62Z1770821744399
436 | - | ПТП 012300 010822 1 03 79 7 000000 1 | 2022-08-01 | 0050364307 | 2022-08-01 | 37 | Споживання | - | ЗТП-6143 | 0.4 | Тимчасове приєднання | Дніпровський регіон | - | 62Z6755016953109
437 | - | ПТП 012261 010822 1 03 60 7 000000 1 | 2022-08-01 | 0050431916 | 2022-07-28 | 36.1 | Споживання | - | ПЛ-10 кВ Л-92 пс Єлізарове(С) | 0.4 | Тимчасове приєднання | Південний регіон | - | 62Z2603936626498
438 | - | ПТП 012779 010822 1 03 60 7 000000 1 | 2022-08-01 | 0050430231 | 2022-07-28 | 36.1 | Споживання | - | ПЛ-10 кВ Л-92 пс Єлізарове(С) | 0.4 | Тимчасове приєднання | Південний регіон | - | 62Z7664555213839
439 | - | ПТП 012780 010822 1 03 60 7 000000 1 | 2022-08-01 | 0050433581 | 2022-07-28 | 36.1 | Споживання | - | ПЛ-10 кВ Л-92 пс Єлізарове(С) | 0.4 | Тимчасове приєднання | Південний регіон | - | 62Z4755455623798
440 | - | ПТП 017201 010822 1 03 79 7 000000 1 | 2022-08-01 | 0050407753 | 2022-08-01 | 17 | Споживання | - | опора №40321 РБ-1 ТП-835 | 0.4 | Тимчасове приєднання | Дніпровський регіон | - | -
441 | - | ПТП 012900 010822 1 03 79 7 000000 1 | 2022-08-01 | 0050430422 | 2022-07-28 | 15 | Споживання | - | ПС-150/10/6 кВ "Комінтерна" ком. 14 ТП-1949 шини РУ-0,4 кВ в РП-0,4 кВ | 0.4 | Тимчасове приєднання | Дніпровський регіон | - | 62Z1930252115039
442 | - | ПТП 017199 020822 1 03 79 7 000000 1 | 2022-08-02 | 0050398614 | 2022-08-01 | 36.1 | Споживання | - | ВРП-0,4кВ ТП-308 | 0.4 | Тимчасове приєднання | Дніпровський регіон | - | -
443 | - | ПТП 017188 020822 1 03 61 7 000000 1 | 2022-08-02 | 0050433396 | 2022-08-01 | 21 | Споживання | - | опора № 18 ПЛ-0,4кВ РБ-1 ТП-313 | 0.4 | Тимчасове приєднання | Дніпровський регіон | - | -
444 | - | ПТП 009860 020822 1 03 61 7 000000 1 | 2022-08-02 | 0050399488 | 2022-08-01 | 5 | Споживання | - | ВЛ-0,4кВ МТП-124г ГР-2 | 0.23 | Тимчасове приєднання | Центральний регіон | - | 62Z5439055054742
445 | - | ПТП 017202 030822 1 03 61 7 000000 1 | 2022-08-03 | 0050428389 | 2022-08-01 | 13.6 | Споживання | - | шини 0,4 кВ КТП-28 | 0.4 | Тимчасове приєднання | Центральний регіон | - | -
446 | - | ПТП 017280 030822 1 03 54 7 000000 1 | 2022-08-03 | 0050435670 | 2022-08-01 | 2 | Споживання | - | РП-0,4кВ А-2 ТП-621 | 0.23 | Тимчасове приєднання | Центральний регіон | - | -
447 | - | ПТП 017477 030822 1 03 79 7 000000 1 | 2022-08-03 | 0050431217 | 2022-08-01 | 2 | Споживання | - | ПЛ-0,4 кВ РБ-З ТП-320 оп.4168 | 0.23 | Тимчасове приєднання | Дніпровський регіон | - | -
448 | - | ПТП 018312 050822 1 03 79 7 000000 1 | 2022-08-05 | 0050434156 | 2022-08-04 | 20 | Споживання | - | Наконечники ввідної кабельної лінії 0,4 кВ від «А-16» ТП-149 у ввідно-розподільному пристрої 0,4 кВ об’єкту | 0.4 | Тимчасове приєднання | Дніпровський регіон | - | -
449 | - | ПТП 011480 050822 1 03 53 7 000000 1 | 2022-08-05 | 0050435214 | 2022-08-02 | 10 | Споживання | - | ВЛ-0,4кВ ТП-359 Рб-1(В) | 0.4 | Тимчасове приєднання | Західний регіон | - | 62Z5388199566389
450 | - | ПТП 012790 050822 1 03 60 7 000000 1 | 2022-08-05 | 0050435602 | 2022-08-02 | 10 | Споживання | - | ПЛ-0,4кВ КТП-812р-НК А-3 | 0.4 | Тимчасове приєднання | Південний регіон | - | 62Z3025845175568
451 | 0050434987 | - | 2022-08-05 | 0050434987 | 2022-08-05 | 7.1 | Споживання | - | опора № 9/40 ПЛ-0,4 кВ РБ-3 ТП-317 | 0.23 | Тимчасове приєднання | Східний регіон | - | 62Z8890028231414
452 | - | ПТП 017890 050822 1 03 54 7 000000 1 | 2022-08-05 | 0050434473 | 2022-08-02 | 3 | Споживання | - | опора 18 ПЛ-О,4КВ А-З СТП-549 | 0.23 | Тимчасове приєднання | Центральний регіон | - | 62Z8837350383049
453 | 0050413596 | - | 2022-08-06 | 0050413596 | 2022-08-06 | 20 | Споживання | - | опора № 6 ПЛ-0,4 кВ А-2 ТП-262 | 0.4 | Тимчасове приєднання | Західний регіон | - | 62Z2446781800710
454 | - | ПТП 009831 060822 1 03 79 7 000000 1 | 2022-08-06 | 0050434962 | 2022-08-02 | 20 | Споживання | - | ПЛ-0,4 кВ РБ-5 ТП-1896 | 0.4 | Тимчасове приєднання | Дніпровський регіон | - | 62Z8552354600304
455 | - | ПТП 018310 070822 1 03 79 7 000000 1 | 2022-08-07 | 0050368398 | 2022-08-03 | 30 | Споживання | - | опора № 7 ПЛ-10 кВ РЛН-101 МТП-1126 | 0.4 | Тимчасове приєднання | Дніпровський регіон | - | 62Z4380207698803
456 | - | ПТП 009924 070822 1 03 79 7 000000 1 | 2022-08-07 | 0050377639 | 2022-08-03 | 25 | Споживання | - | ВЛ10кВЛ14РЛН101-1108/1109/1110/1149/1126 | 0.4 | Тимчасове приєднання | Дніпровський регіон | - | 62Z0940868428179
457 | 0050419909 | - | 2022-08-07 | 0050419909 | 2022-08-07 | 2.1 | Споживання | - | опора № 2 ПЛ-0,4 кВ А-4 ТП-34р | 0.23 | Тимчасове приєднання | Східний регіон | - | 62Z8811167586488
458 | - | ПТП 017206 070822 1 03 61 7 000000 1 | 2022-08-07 | 0050436950 | 2022-08-02 | 0.6 | Споживання | - | опора № 5 ПЛ-0,4кВ А-1 ТП-957 | 0.23 | Тимчасове приєднання | Центральний регіон | - | -
459 | - | ПТП 012247 080822 1 03 54 7 000000 1 | 2022-08-08 | 0050436622 | 2022-08-03 | 50 | Споживання | - | ЗТП-824 | 0.4 | Тимчасове приєднання | Центральний регіон | - | 62Z6382563594822
460 | - | ПТП 017526 080822 1 03 62 7 000000 1 | 2022-08-08 | 0050432912 | 2022-08-03 | 36.1 | Споживання | - | ПЛ-10кВ Л-111 ПС Морозівська | 0.4 | Тимчасове приєднання | Східний регіон | - | 62Z5995271027331
461 | - | ПТП 017528 080822 1 03 62 7 000000 1 | 2022-08-08 | 0050436740 | 2022-08-03 | 36.1 | Споживання | - | ПЛ-10кВ Л-111 ПС Морозівська | 0.4 | Тимчасове приєднання | Східний регіон | - | 62Z3721577489039
462 | - | ПТП 017530 080822 1 03 62 7 000000 1 | 2022-08-08 | 0050436462 | 2022-08-03 | 36.1 | Споживання | - | ПЛ-10кВ Л-111 ПС Морозівська | 0.4 | Тимчасове приєднання | Східний регіон | - | 62Z3640196157300
463 | - | ПТП 017531 080822 1 03 62 7 000000 1 | 2022-08-08 | 0050434044 | 2022-08-03 | 36.1 | Споживання | - | ПЛ-10кВ Л-111 ПС Морозівська | 0.4 | Тимчасове приєднання | Східний регіон | - | 62Z5122381821555
464 | - | ПТП 017527 080822 1 03 62 7 000000 1 | 2022-08-08 | 0050397474 | 2022-08-03 | 30.1 | Споживання | - | ПЛ-10кВ Л-111 ПС Морозівська | 0.4 | Тимчасове приєднання | Східний регіон | - | -
465 | - | ПТП 013930 080822 1 03 83 7 000000 1 | 2022-08-08 | 0050436882 | 2022-08-04 | 11 | Споживання | - | ПЛ-0,4кВ ТП-54 Рб-7 оп.125 | 0.23 | Тимчасове приєднання | Криворізький регіон | - | 62Z9160813620101
466 | - | ПТП 017209 080822 1 03 54 7 000000 1 | 2022-08-08 | 0050436881 | 2022-08-03 | 3 | Споживання | - | опора "27 ПЛ-0,4 кВ А-6 ЗТП-277 | 0.23 | Тимчасове приєднання | Центральний регіон | - | -
467 | - | ПТП 012659 090822 1 03 79 7 000000 1 | 2022-08-09 | 0050435185 | 2022-08-04 | 9.1 | Споживання | - | опора № 8790 ПЛ-0,4 кВ РБ-7 ТП-1404 | 0.4 | Тимчасове приєднання | Дніпровський регіон | - | 62Z5861460305169
468 | - | ПТП 013928 090822 1 03 83 7 000000 1 | 2022-08-09 | 0050435504 | 2022-08-05 | 4.1 | Споживання | - | ПЛ-0,4кВ Рб-10 | 0.23 | Тимчасове приєднання | Криворізький регіон | - | -
469 | 0050413076 | - | 2022-08-09 | 0050413076 | 2022-08-09 | 3.1 | Споживання | - | опора №14 ПЛ-0,4 кВ А-1 ТП-270 | 0.23 | Тимчасове приєднання | Східний регіон | - | 62Z4665297320134
470 | - | ПТП 010117 120822 1 03 61 7 000000 1 | 2022-08-12 | 0050432567 | 2022-09-07 | 7 | Споживання | - | ПС 150/35/6кВ "ДГ-1" ЗТП-670 А-2 | 0.23 | Тимчасове приєднання | Центральний регіон | - | 62Z3999325728639
471 | - | ПТП 009970 130822 1 03 62 7 000000 1 | 2022-08-13 | 0050438147 | 2022-08-09 | 36.1 | Споживання | - | шини 0,4 кВ ЗТП-68 | 0.4 | Тимчасове приєднання | Східний регіон | - | 62Z5909435182699
472 | - | ПТП 009976 130822 1 03 62 7 000000 1 | 2022-08-13 | 0050438090 | 2022-08-10 | 36.1 | Споживання | - | шини 0,4 кВ ЗТП-68 | 0.4 | Тимчасове приєднання | Східний регіон | - | 62Z1126574330759
473 | - | ПТП 013929 130822 1 03 83 7 000000 1 | 2022-08-13 | 0050434879 | 2022-08-09 | 36.1 | Споживання | - | ПЛ-0,4кВ РП-16 Рб-2 оп №47 | 0.4 | Тимчасове приєднання | Криворізький регіон | - | -
474 | - | ПТП 009949 130822 1 03 79 7 000000 1 | 2022-08-13 | 0050420557 | 2022-08-08 | 14.1 | Споживання | - | опора № 44807 ПЛ-0,4 кВ РБ-2 ТП-2332 | 0.4 | Тимчасове приєднання | Дніпровський регіон | - | 62Z3721577489039
475 | - | ПТП 012699 130822 1 03 62 7 000000 1 | 2022-08-13 | 0050434865 | 2022-08-08 | 7 | Споживання | - | ВЛ-0,4кВ КТП-271 А-4(С) | 0.23 | Тимчасове приєднання | Східний регіон | - | 62Z5677706635680
476 | - | ПТП 012229 160822 1 03 61 7 000000 1 | 2022-08-16 | 0050435356 | 2022-08-12 | 10 | Споживання | - | ВЛ-0,4кВ КТП-392 А-1 | 0.4 | Тимчасове приєднання | Центральний регіон | - | 62Z7701076567400
477 | - | ПТП 012228 160822 1 03 61 7 000000 1 | 2022-08-16 | 0050430155 | 2022-08-12 | 8 | Споживання | - | ВЛ-0,4кВ ЗТП-332 РБ-8 | 0.4 | Тимчасове приєднання | Центральний регіон | - | 62Z5757109753549
478 | - | ПТП 009903 170822 1 03 83 7 000000 1 | 2022-08-17 | 0050437364 | 2022-08-12 | 6.5 | Споживання | - | ПС-3 ЧАО" ПЭЭС" ЦЭК" 35/6 кВ ЗТП-1295 А-6 | 0.23 | Тимчасове приєднання | Криворізький регіон | - | 62Z7405235816589
479 | - | ПТП 009853 180822 1 03 60 7 000000 1 | 2022-08-18 | 0050437822 | 2022-08-13 | 12 | Споживання | - | ВЛ-0,4кВ КТП-301 А-3 Л-51 пс Привольное( | 0.4 | Тимчасове приєднання | Південний регіон | - | 62Z0509271738454
480 | - | ПТП 009839 190822 1 03 62 7 000000 1 | 2022-08-19 | 0050438011 | 2022-08-10 | 50 | Споживання | - | Підстанція Синельникове місто | 0.4 | Тимчасове приєднання | Східний регіон | - | 62Z5620160126998
481 | - | ПТП 010558 190822 1 03 53 7 000000 1 | 2022-08-19 | 0050438104 | 2022-08-17 | 15 | Споживання | - | опора № 20 ПЛ-0,4 кВ А-2 КТП-230 | 0.4 | Тимчасове приєднання | Західний регіон | - | 62Z3640196157300
482 | - | ПТП 012237 190822 1 03 54 7 000000 1 | 2022-08-19 | 0050429987 | 2022-08-15 | 15 | Споживання | - | ВЛ-0,4 кВ КТП-110 А-1 П | 0.4 | Тимчасове приєднання | Центральний регіон | - | 62Z8927305299398
483 | - | ПТП 018316 190822 1 03 79 7 000000 1 | 2022-08-19 | 0050436804 | 2022-08-13 | 9.1 | Споживання | - | ВЛ-0,4кВ РБ-2 ЗТП-959 | 0.4 | Тимчасове приєднання | Дніпровський регіон | - | 62Z1501907624478
484 | - | ПТП 009890 200822 1 03 79 7 000000 1 | 2022-08-20 | 0050437823 | 2022-08-16 | 16 | Споживання | - | ПС-35/6 кВ "Рибальська"комірка 4 ТП-1112 ПЛ-0,4 кВ А-4 оп. № 5212 | 0.4 | Тимчасове приєднання | Дніпровський регіон | - | 62Z0167789532902
485 | - | ПТП 009913 210822 1 03 61 7 000000 1 | 2022-08-21 | 0050438312 | 2022-08-17 | 25 | Споживання | - | ПС-35/6 кВ "Підгородне", ПЛ-6 кВ Л-1 відпайка 9 оп. № 5 | 10 | Тимчасове приєднання | Центральний регіон | - | 62Z8701386968798
486 | - | ПТП 009962 220822 1 03 61 7 000000 1 | 2022-08-22 | 0050434599 | 2022-08-18 | 38.5 | Споживання | - | на шинах 0,4кВ в ТП-464 | 0.4 | Тимчасове приєднання | Центральний регіон | - | 62Z9462231720807
487 | - | ПТП 009902 220822 1 03 83 7 000000 1 | 2022-08-22 | 0050431613 | 2022-08-17 | 8 | Споживання | - | ПЛ-0,4кВ КТП-811 Рб-2 | 0.23 | Тимчасове приєднання | Криворізький регіон | - | 62Z2811240093078
488 | - | ПТП 010135 230822 1 03 62 7 000000 1 | 2022-08-23 | 0050444280 | 2022-08-19 | 21 | Споживання | - | на шинах 0,4кВ в ЗТП-9 | 0.4 | Тимчасове приєднання | Східний регіон | - | 62Z9713212863799
489 | - | ПТП 017203 240822 1 03 79 7 000000 1 | 2022-08-24 | 0050439282 | 2022-08-19 | 2.6 | Споживання | - | опора №40083 ПЛ-0,4кВ РБ-8 ТП-723 | 0.23 | Тимчасове приєднання | Дніпровський регіон | - | -
490 | - | ПТП 012820 240822 1 03 61 7 000000 1 | 2022-08-24 | 0050437437 | 2022-08-19 | 2 | Споживання | - | ПЛІ-0,4кВ ЗТП-95г А-3 | 0.23 | Тимчасове приєднання | Центральний регіон | - | 62Z0792937427498
491 | - | ПТП 010029 260822 1 03 62 7 000000 1 | 2022-08-26 | 0050439711 | 2022-08-22 | 26 | Споживання | - | опора № 11 ПЛ-0,4 кВ А-1 КТП-444 | 0.4 | Тимчасове приєднання | Східний регіон | - | 62Z1409316334298
492 | - | ПТП 009909 260822 1 03 79 7 000000 1 | 2022-08-26 | 0050438478 | 2022-08-22 | 3.5 | Споживання | - | ПЛ-0,4кВ ТП-657 РБ-1 | 0.23 | Тимчасове приєднання | Дніпровський регіон | - | 62Z9872694817079
493 | - | ПТП 009917 310822 1 03 61 7 000000 1 | 2022-08-31 | 0050429569 | 2022-08-02 | 15 | Споживання | - | шини 10кВ РП-73 | 10 | Тимчасове приєднання | Центральний регіон | - | 62Z8885327601088
494 | - | ПТП 017895 060922 1 03 61 7 000000 1 | 2022-09-06 | 0050439214 | 2022-09-01 | 5 | Споживання | - | ПС 35/6кВ «ДГ-2» Ф-29 КТП-351 А-4 | 0.23 | Тимчасове приєднання | Центральний регіон | - | -
495 | - | ПТП 010078 090922 1 03 54 7 000000 1 | 2022-09-09 | 0050439866 | 2022-09-05 | 50 | Споживання | - | ПС 150/35/10кВ "ДЛБ" Ф-7 ЗТП-874 | 0.4 | Тимчасове приєднання | Центральний регіон | - | 62Z7504740320298
496 | - | ПТП 011042 090922 1 03 61 7 000000 1 | 2022-09-09 | 0050441073 | 2022-09-05 | 22.5 | Споживання | - | ПЛ-10 кВ Л-127 відпайка 3 опора № 15 | 0.4 | Тимчасове приєднання | Дніпровський регіон | - | 62Z2896972313188
497 | - | ПТП 010042 090922 1 03 83 7 000000 1 | 2022-09-09 | 0050439846 | 2022-09-05 | 20 | Споживання | - | ПЛ-0,4кВ ЗТП-2 А-18 | 0.4 | Тимчасове приєднання | Криворізький регіон | - | 62Z4500386726178
498 | - | ПТП 010375 090922 1 03 61 7 000000 1 | 2022-09-09 | 0050445876 | 2022-09-05 | 17 | Споживання | - | ВЛИ-0,4кВ КТП-838 А-1 | 0.4 | Тимчасове приєднання | Центральний регіон | - | 62Z0373523623705
499 | - | ПТП 010046 090922 1 03 83 7 000000 1 | 2022-09-09 | 0050406868 | 2022-09-05 | 10 | Споживання | - | ПЛ-0,4кВ КТП-450 Рб-5 | 0.4 | Тимчасове приєднання | Криворізький регіон | - | 62Z6546176482399
500 | - | ПТП 010066 090922 1 03 61 7 000000 1 | 2022-09-09 | 0050440953 | 2022-09-05 | 10 | Споживання | - | опора №4422 ПЛ-0,4кВ РБ-1 КТП-7 | 0.23 | Тимчасове приєднання | Центральний регіон | - | 62Z4796559225789
501 | - | ПТП 010334 090922 1 03 79 7 000000 1 | 2022-09-09 | 0050432737 | 2022-09-05 | 6 | Споживання | - | опора № 8847 ПЛ-0,4 кВ РБ-4 ТП-1379 | 0.23 | Тимчасове приєднання | Дніпровський регіон | - | 62Z7991665063698
502 | - | ПТП 010548 090922 1 03 79 7 000000 1 | 2022-09-09 | 0050439249 | 2022-09-06 | 4.1 | Споживання | - | ВЛ-0,4кВ РБ-2ТП-74 | 0.23 | Тимчасове приєднання | Дніпровський регіон | - | 62Z1711767015689
503 | - | ПТП 009955 100922 1 03 60 7 000000 1 | 2022-09-10 | 0050426619 | 2022-09-05 | 400 | Споживання | - | ПС 35/6кВ «ТКДЗ», ПЛ 6кВ Ф-10 ПС «ТКДЗ» ДП «ТОКІВСЬКІЙ ГРАНІТНИЙ КАР’ЄР» | 10 | Тимчасове приєднання | Південний регіон | - | 62Z6260905207507
504 | - | ПТП 010384 100922 1 03 79 7 000000 1 | 2022-09-10 | 0050410315 | 2022-09-05 | 20.5 | Споживання | - | ВЛ-0,4кВ КТП 1435,А-6 | 0.4 | Тимчасове приєднання | Дніпровський регіон | - | 62Z8136051889100
505 | - | ПТП 010298 110922 1 03 53 7 000000 1 | 2022-09-11 | 0050422188 | 2022-09-06 | 3 | Споживання | - | Воздушная линия ВЛ-0,4 кВ КТП-163 А-1(К) | 0.23 | Тимчасове приєднання | Західний регіон | - | 62Z9292524034678
506 | - | ПТП 010613 120922 1 03 61 7 000000 1 | 2022-09-12 | 0050440564 | 2022-09-07 | 12.1 | Споживання | - | опора №21 ПЛ-0,4кВ А-2 ТП-1488 | 0.4 | Тимчасове приєднання | Центральний регіон | - | 62Z1206357101978
507 | - | ПТП 010111 120922 1 03 61 7 000000 1 | 2022-09-12 | 0050420129 | 2022-09-07 | 3 | Споживання | - | ПС 150/35/10кВ «ДЛБ» Ф-3 КТП-848 РБ-10,20 | 0.23 | Тимчасове приєднання | Центральний регіон | - | 62Z4875476284999
508 | - | ПТП 010552 130922 1 03 83 7 000000 1 | 2022-09-13 | 0050437817 | 2022-09-08 | 26.1 | Споживання | - | ЗТП-355 D283 Криворізькі МЕМ | 0.4 | Тимчасове приєднання | Криворізький регіон | - | 62Z9415330101604
509 | - | ПТП 010300 130922 1 03 83 7 000000 1 | 2022-09-13 | 0050439935 | 2022-09-09 | 21.1 | Споживання | - | ПЛ-0,4кВ ЗТП-2 А-18 | 0.4 | Тимчасове приєднання | Криворізький регіон | - | 62Z5564133514798
510 | - | ПТП 010463 130922 1 03 79 7 000000 1 | 2022-09-13 | 0050428932 | 2022-09-08 | 12.5 | Споживання | - | ВЛ-0,4 кВ ТП2607 | 0.4 | Тимчасове приєднання | Дніпровський регіон | - | 62Z2227861299352
511 | - | ПТП 010596 130922 1 03 79 7 000000 1 | 2022-09-13 | 0050440504 | 2022-09-08 | 6.1 | Споживання | - | опора №18907 ПЛ-0,4кВ РБ-1 ТП-6009 | 0.23 | Тимчасове приєднання | Дніпровський регіон | - | 62Z4854700413828
512 | - | ПТП 010056 130922 1 03 61 7 000000 1 | 2022-09-13 | 0050442503 | 2022-09-09 | 6 | Споживання | - | ПЛ-0,4 кВ А-1 ТП-21 | 0.23 | Тимчасове приєднання | Центральний регіон | - | 62Z5147396244791
513 | - | ПТП 010000 130922 1 03 62 7 000000 1 | 2022-09-13 | 0050436639 | 2022-09-09 | 4 | Споживання | - | ПЛ-0,4кВ ТП-36 А-3 | 0.23 | Тимчасове приєднання | Східний регіон | - | 62Z7415918528589
514 | - | ПТП 010129 130922 1 03 61 7 000000 1 | 2022-09-13 | 0050438207 | 2022-09-08 | 3 | Споживання | - | ПС 150/6 "ДПБ" КТП-558 А-3 | 0.23 | Тимчасове приєднання | Центральний регіон | - | 62Z9458745113101
515 | - | ПТП 010649 140922 1 03 79 7 000000 1 | 2022-09-14 | 0050435209 | 2022-09-08 | 3 | Споживання | - | ВЛ-0,4кВ КТП 1365,РБ-4 | 0.23 | Тимчасове приєднання | Дніпровський регіон | - | 62Z8670614889730
516 | - | ПТП 010694 160922 1 03 61 7 000000 1 | 2022-09-16 | 0050440375 | 2022-09-12 | 26 | Споживання | - | опора № 29 ПЛ-0,4кВ А-1 ТП-1248 | 0.4 | Тимчасове приєднання | Центральний регіон | - | 62Z5524901930499
517 | - | ПТП 011067 160922 1 03 79 7 000000 1 | 2022-09-16 | 0050310808 | 2022-09-13 | 10 | Споживання | - | КЛ 10кВ 839 I - 976 | 0.23 | Тимчасове приєднання | Дніпровський регіон | - | 62Z4016644814783
518 | - | ПТП 010292 160922 1 03 53 7 000000 1 | 2022-09-16 | 0050440415 | 2022-09-13 | 8 | Споживання | - | ПЛ-0,4 кв А-З КТП-267 опора 10 | 0.23 | Тимчасове приєднання | Західний регіон | - | 62Z8927305299398
519 | - | ПТП 010549 170922 1 03 79 7 000000 1 | 2022-09-17 | 0050439698 | 2022-09-13 | 19.1 | Споживання | - | КТП-441 D279 Дніпровські МЕМ | 0.4 | Тимчасове приєднання | Дніпровський регіон | - | 62Z7455477893598
520 | - | ПТП 010959 180922 1 03 79 7 000000 1 | 2022-09-18 | 0050433314 | 2022-09-14 | 21.1 | Споживання | - | ЗТП-1020 | 0.4 | Тимчасове приєднання | Дніпровський регіон | - | 62Z0473141000808
521 | - | ПТП 010674 190922 1 03 79 7 000000 1 | 2022-09-19 | 0050446637 | 2022-09-13 | 3 | Споживання | - | опора існуюча ПЛ-0,4кВ РБ-2 ТП-658 | 0.23 | Тимчасове приєднання | Дніпровський регіон | - | 62Z9721380609088
522 | - | ПТП 010870 200922 1 03 61 7 000000 1 | 2022-09-20 | 0050444030 | 2022-09-15 | 106.3 | Споживання | - | ЗТП-715 D261 Центральний регіон ДнЕМ Новомосковский уч-к | 0.4 | Тимчасове приєднання | Центральний регіон | - | 62Z3025845175568
523 | - | ПТП 010312 200922 1 03 79 7 000000 1 | 2022-09-20 | 0050443466 | 2022-09-16 | 17.5 | Споживання | - | шини РУ-0,4 кВ в РП-0,4 кВ ТП-609 | 0.4 | Тимчасове приєднання | Дніпровський регіон | - | 62Z6755016953109
524 | - | ПТП 010767 230922 1 03 79 7 000000 1 | 2022-09-23 | 0050439909 | 2022-09-19 | 15 | Споживання | - | ЗТП-541 D279 Дніпровські МЕМ | 0.4 | Тимчасове приєднання | Дніпровський регіон | - | 62Z2309621622705
525 | - | ПТП 010643 230922 1 03 61 7 000000 1 | 2022-09-23 | 0050444232 | 2022-09-20 | 12.2 | Споживання | - | ВЛ-0,4кВ КТП-170г ГР-2 | 0.4 | Тимчасове приєднання | Центральний регіон | - | 62Z3089106929039
526 | - | ПТП 010599 230922 1 03 62 7 000000 1 | 2022-09-23 | 0050414063 | 2022-09-19 | 7.1 | Споживання | - | на кінцівках КЛ-0,4 кВ у ВРП-0,4 кВ житлового будинку | 0.23 | Тимчасове приєднання | Східний регіон | - | 62Z3985055644178
527 | - | ПТП 010261 230922 1 03 83 7 000000 1 | 2022-09-23 | 0050446011 | 2022-09-19 | 4 | Споживання | - | ПЛ-0,4кВ ТП-937 Рб-4 оп.22 | 0.23 | Тимчасове приєднання | Криворізький регіон | - | 62Z3760184659388
528 | - | ПТП 010684 230922 1 03 54 7 000000 1 | 2022-09-23 | 0050436789 | 2022-09-19 | 1.5 | Споживання | - | на кінцівках КЛ-0,4 кВ у ВРП-0,4 кВ житлового будинку | 0.4 | Тимчасове приєднання | Центральний регіон | - | 62Z1971693519750
529 | - | ПТП 010322 240922 1 03 61 7 000000 1 | 2022-09-24 | 0050443552 | 2022-09-19 | 12.1 | Споживання | - | ВЛ-0,4кВ ЗТП-284 РБ-1 | 0.4 | Тимчасове приєднання | Центральний регіон | - | 62Z7124313706701
530 | - | ПТП 010390 250922 1 03 53 7 000000 1 | 2022-09-25 | 0050444136 | 2022-09-20 | 4.1 | Споживання | - | Воздушная линия 0,4кВ КТП-660 А-3(П) | 0.23 | Тимчасове приєднання | Західний регіон | - | 62Z4729221763798
531 | - | ПТП 010355 260922 1 03 61 7 000000 1 | 2022-09-26 | 0050444911 | 2022-09-22 | 21.1 | Споживання | - | ПЛ-0,4 кВ А-4 ТП-54 | 0.4 | Тимчасове приєднання | Дніпровський регіон | - | 62Z5564133514798
532 | - | ПТП 010759 260922 1 03 61 7 000000 1 | 2022-09-26 | 0050443635 | 2022-09-21 | 8 | Споживання | - | ВЛ-0,4 кВ КТП-64 А-2(М) | 0.4 | Тимчасове приєднання | Центральний регіон | - | 62Z3859998172563
533 | - | ПТП 011845 270922 1 03 61 7 120124 2 | 2022-09-27 | 0050440417 | 2022-09-22 | 200 | Споживання | - | І секція шин 0,4 кВ ТП №3 ПрАТ «Будівельні матеріали та будівництво» | 0.4 | Тимчасове приєднання | Центральний регіон | - | 62Z0068120756798
534 | - | ПТП 010817 270922 1 03 79 7 000000 1 | 2022-09-27 | 0050445470 | 2022-09-22 | 12 | Споживання | - | ВЛ-0,4кВ КТП 1157,РБ-1 | 0.4 | Тимчасове приєднання | Дніпровський регіон | - | 62Z6949544390689
535 | - | ПТП 010954 270922 1 03 62 7 000000 1 | 2022-09-27 | 0050436615 | 2022-09-22 | 7.1 | Споживання | - | ВЛ-0,4кВ РП-3 Рб-7 (П) | 0.23 | Тимчасове приєднання | Східний регіон | - | 62Z9281485439958
536 | - | ПТП 010559 270922 1 03 61 7 000000 1 | 2022-09-27 | 0050447576 | 2022-09-22 | 3 | Споживання | - | опора існуюча ПЛ-0,4 кВ А-1 ТП-194 | 0.23 | Тимчасове приєднання | Центральний регіон | - | 62Z2780577193789
537 | - | ПТП 010697 280922 1 03 83 7 000000 1 | 2022-09-28 | 0050441575 | 2022-09-23 | 17 | Споживання | - | ПЛ-0,4кВ ЗТП-33 Рб-7 | 0.4 | Тимчасове приєднання | Криворізький регіон | - | 62Z8670614889730
538 | - | ПТП 010859 300922 1 03 53 7 000000 1 | 2022-09-30 | 0050414065 | 2022-09-26 | 165.3 | Споживання | - | шини 0,4кВ ЗТП-414 | 0.4 | Тимчасове приєднання | Західний регіон | - | 62Z0405462304688
539 | - | ПТП 010992 300922 1 03 79 7 000000 1 | 2022-09-30 | 0050445443 | 2022-09-26 | 38.1 | Споживання | - | КТП-146 | 0.4 | Тимчасове приєднання | Дніпровський регіон | - | 62Z5441609247669
540 | - | ПТП 010731 300922 1 03 61 7 000000 1 | 2022-09-30 | 0050442636 | 2022-09-27 | 16.1 | Споживання | - | опора №5 ПЛ-0,4 кВ А-2 ТП-515 | 0.4 | Тимчасове приєднання | Дніпровський регіон | - | 62Z3914687930079
541 | - | ПТП 010481 300922 1 03 62 7 000000 1 | 2022-09-30 | 0050442588 | 2022-09-26 | 7 | Споживання | - | опора № 18 ПЛ-0,4 кВ А-1 ТП-543 | 0.4 | Тимчасове приєднання | Східний регіон | - | 62Z6866849186289
542 | - | ПТП 010351 300922 1 03 83 7 000000 1 | 2022-09-30 | 0050447141 | 2022-09-26 | 4.5 | Споживання | - | ВЛ-0,4кВ КТП-788р Рб-3(Ш) | 0.23 | Тимчасове приєднання | Криворізький регіон | - | 62Z2672040087899
543 | - | ПТП 010538 300922 1 03 61 7 000000 1 | 2022-09-30 | 0050445136 | 2022-09-26 | 4.1 | Споживання | - | опора №33 ПЛ-0,4кВ А-3 ЗТП-235 | 0.23 | Тимчасове приєднання | Центральний регіон | - | 62Z1374713079049
544 | - | ПТП 010620 011022 1 03 79 7 000000 1 | 2022-10-01 | 0050437381 | 2022-09-26 | 9 | Споживання | - | ВЛ-0,4кВ ТП 1404,РБ-7 | 0.4 | Тимчасове приєднання | Дніпровський регіон | - | 62Z1546311653999
545 | - | ПТП 011454 011022 1 03 79 7 000000 1 | 2022-10-01 | 0050443907 | 2022-09-27 | 3 | Споживання | - | РП-6(10)кВ ТП-391 (в напрямок проектованого ТП) | 0.23 | Тимчасове приєднання | Дніпровський регіон | - | 62Z0800944402678
546 | - | ПТП 010914 011022 1 03 54 7 000000 1 | 2022-10-01 | 0050446480 | 2022-09-28 | 1.5 | Споживання | - | наконечниках ЛЕП-0,4кВ "опора 5 А-3 РП-0,4кВ ЗТП-154- ВРП-0,4кВ ж/б"в ВРП-0,4кВ ж/б | 0.4 | Тимчасове приєднання | Центральний регіон | - | 62Z0473141000808
547 | - | ПТП 010690 021022 1 03 62 7 000000 1 | 2022-10-02 | 0050446210 | 2022-09-27 | 6.1 | Споживання | - | ВЛ-0,4 кВ КТП-41 А-3(ПО) | 0.23 | Тимчасове приєднання | Східний регіон | - | 62Z6379092326668
548 | - | ПТП 010715 021022 1 03 83 7 000000 1 | 2022-10-02 | 0050443227 | 2022-09-27 | 6 | Споживання | - | опора №29 ПЛ-0,4 кВ РБ-2 ТП-458 | 0.23 | Тимчасове приєднання | Криворізький регіон | - | 62Z4839971551068
549 | - | ПТП 010875 031022 1 03 79 7 000000 1 | 2022-10-03 | 0050446570 | 2022-09-28 | 7 | Споживання | - | ВЛ-0,4кВ А-9 ЗТП-507 | 0.23 | Тимчасове приєднання | Дніпровський регіон | - | 62Z5603751746068
550 | - | ПТП 010909 031022 1 03 62 7 000000 1 | 2022-10-03 | 0050444566 | 2022-09-27 | 6 | Споживання | - | опора № 8 ПЛ-0,4кВ А-1 КТП-250 | 0.23 | Тимчасове приєднання | Східний регіон | - | 62Z8510985005202
551 | - | ПТП 010728 041022 1 03 54 7 000000 1 | 2022-10-04 | 0050446219 | 2022-09-29 | 100 | Споживання | - | на шинах 0,4кВ в ТП-355 | 0.4 | Тимчасове приєднання | Центральний регіон | - | 62Z9721380609088
552 | - | ПТП 010701 051022 1 03 61 7 000000 1 | 2022-10-05 | 0050435515 | 2022-09-30 | 15 | Споживання | - | РП-0,4 кВ А-З ЗТП-864 | 0.4 | Тимчасове приєднання | Центральний регіон | - | 62Z9721380609088
553 | - | ПТП 010977 071022 1 03 53 7 000000 1 | 2022-10-07 | 0050426113 | 2022-10-04 | 59 | Споживання | - | КТП-71(П) | 0.4 | Тимчасове приєднання | Західний регіон | - | 62Z6039711019098
554 | - | ПТП 011224 071022 1 03 61 7 000000 1 | 2022-10-07 | 0050443445 | 2022-10-05 | 30 | Споживання | - | МТП-101г D261 Центральний регіон ДнЕМ Новомосковский уч-к | 0.4 | Тимчасове приєднання | Центральний регіон | - | 62Z3914993751899
555 | - | ПТП 011602 071022 1 03 79 7 000000 1 | 2022-10-07 | 0050445023 | 2022-10-03 | 5 | Споживання | - | РП-0,4 кВ ТП-639 CШ | 0.23 | Тимчасове приєднання | Дніпровський регіон | - | 62Z8737717202470
556 | - | ПТП 010961 081022 1 03 53 7 000000 1 | 2022-10-08 | 0050444418 | 2022-10-03 | 3 | Споживання | - | Воздушная линия А-1 КТП-62(С) | 0.23 | Тимчасове приєднання | Західний регіон | - | 62Z0039708934601
557 | - | ПТП 010641 101022 1 03 79 7 000000 1 | 2022-10-10 | 0050445187 | 2022-10-05 | 2.6 | Споживання | - | ПС 150/10/10кВ "Заводська" опора 42737 ПЛ-0,4 кВ РП-0,4кВ РБ-2 ТП-361 | 0.23 | Тимчасове приєднання | Дніпровський регіон | - | 62Z5861460305169
558 | - | ПТП 010811 101022 1 03 62 7 000000 1 | 2022-10-10 | 0050445344 | 2022-10-05 | 1.1 | Споживання | - | існ. опора ПЛ-0,4кВ РБ-6 ТП-166 | 0.23 | Тимчасове приєднання | Східний регіон | - | 62Z4755455623798
559 | - | ПТП 011110 111022 1 03 60 7 000000 1 | 2022-10-11 | 0050444609 | 2022-10-06 | 12.1 | Споживання | - | існуюча опора ПЛ-0,4 кВ А-1 КТП-739р | 0.4 | Тимчасове приєднання | Південний регіон | - | 62Z5593894767599
560 | - | ПТП 010956 141022 1 03 62 7 000000 1 | 2022-10-14 | 0050433755 | 2022-10-10 | 16 | Споживання | - | КТП-457(ПО) D262D264 Покровська д-ця | 0.4 | Тимчасове приєднання | Східний регіон | - | 62Z2981514017489
561 | - | ПТП 011161 141022 1 03 61 7 000000 1 | 2022-10-14 | 0050426275 | 2022-10-12 | 5 | Споживання | - | опора № 177 ПЛ-0,4 кВ РБ-9 ЗТП-4 | 0.23 | Тимчасове приєднання | Центральний регіон | - | 62Z8530161365405
562 | - | ПТП 010825 141022 1 03 61 7 000000 1 | 2022-10-14 | 0050448672 | 2022-10-10 | 3 | Споживання | - | ПС-35/10 Новомосковська-міська Ф-13 ТП-157 ГР-1 | 0.23 | Тимчасове приєднання | Центральний регіон | - | 62Z8015311444688
563 | - | ПТП 010693 171022 1 03 79 7 000000 1 | 2022-10-17 | 0050446717 | 2022-10-12 | 12 | Споживання | - | шини ТП-873 | 0.4 | Тимчасове приєднання | Дніпровський регіон | - | 62Z5074885211203
564 | - | ПТП 011171 171022 1 03 61 7 000000 1 | 2022-10-17 | 0050445502 | 2022-10-12 | 6 | Споживання | - | опора №12г ПЛ-0,4 кВ А-1 КТП-97 | 0.23 | Тимчасове приєднання | Центральний регіон | - | 62Z3833458545068
565 | - | ПТП 012015 191022 1 03 61 7 000000 1 | 2022-10-19 | 0050443898 | 2022-10-14 | 51 | Споживання | - | Вивідні клеми лінійного автоматичного вимикача «А-9» в розподільному пристрої 0,4 кВ ТП-389 | 0.4 | Тимчасове приєднання | Центральний регіон | - | 62Z0426332286498
566 | - | ПТП 011027 211022 1 03 83 7 000000 1 | 2022-10-21 | 0050448245 | 2022-10-17 | 4 | Споживання | - | ПЛ-0,4кВ ЗТП-422 Рб-8 | 0.23 | Тимчасове приєднання | Криворізький регіон | - | 62Z8214743446068
567 | - | ПТП 011071 211022 1 03 61 7 000000 1 | 2022-10-21 | 0050449415 | 2022-10-18 | 3 | Споживання | - | КТП-171г D261 Центральний регіон ДнЕМ Новомосковский уч-к | 0.23 | Тимчасове приєднання | Центральний регіон | - | 62Z8530161365405
568 | - | ПТП 011280 251022 1 03 61 7 000000 1 | 2022-10-25 | 0050450560 | 2022-10-20 | 6.5 | Споживання | - | опора №45 ПЛ-0,4 кВ А-1 ТП-337 | 0.23 | Тимчасове приєднання | Дніпровський регіон | - | 62Z0018516148804
569 | - | ПТП 011170 271022 1 03 53 7 000000 1 | 2022-10-27 | 0050449356 | 2022-10-19 | 3 | Споживання | - | шини-0,4 кВ ТП-334 | 0.23 | Тимчасове приєднання | Західний регіон | - | 62Z4208580068229
570 | - | ПТП 011172 271022 1 03 53 7 000000 1 | 2022-10-27 | 0050443882 | 2022-10-19 | 3 | Споживання | - | шини-0,4 кВ ТП-231 | 0.23 | Тимчасове приєднання | Західний регіон | - | 62Z7902937267119
571 | - | ПТП 011173 271022 1 03 53 7 000000 1 | 2022-10-27 | 0050450102 | 2022-10-19 | 3 | Споживання | - | шини-0,4 кВ ТП-335 | 0.23 | Тимчасове приєднання | Західний регіон | - | 62Z5466818678218
572 | - | ПТП 011176 271022 1 03 53 7 000000 1 | 2022-10-27 | 0050449417 | 2022-10-19 | 3 | Споживання | - | шини-0,4 кВ ТП-233 | 0.23 | Тимчасове приєднання | Західний регіон | - | 62Z5593894767599
573 | - | ПТП 011178 271022 1 03 53 7 000000 1 | 2022-10-27 | 0050445866 | 2022-10-19 | 3 | Споживання | - | шини-0,4 кВ ТП-232 | 0.23 | Тимчасове приєднання | Західний регіон | - | 62Z3635449924989
574 | - | ПТП 011037 281022 1 03 83 7 000000 1 | 2022-10-28 | 0050449125 | 2022-10-18 | 3 | Споживання | - | ПЛ-0,4кВ ЗТП-297 Рб-7 | 0.23 | Тимчасове приєднання | Криворізький регіон | - | 62Z8811167586488
575 | - | ПТП 011092 311022 1 03 60 7 000000 1 | 2022-10-31 | 0050449284 | 2022-10-21 | 25 | Споживання | - | ВЛ-0,4кВ КТП-302 А-1 Л-162 пс Соленое(С) | 0.4 | Тимчасове приєднання | Південний регіон | - | 62Z7902937267119
576 | - | ПТП 011095 311022 1 03 83 7 000000 1 | 2022-10-31 | 0050449384 | 2022-10-21 | 6.5 | Споживання | - | ПЛ-0,4кВ КТП-302 Рб-5 | 0.23 | Тимчасове приєднання | Криворізький регіон | - | 62Z5466818678218
577 | - | ПТП 011199 311022 1 03 60 7 000000 1 | 2022-10-31 | 0050450823 | 2022-10-21 | 5 | Споживання | - | існуюча опора ПЛ-0,4 кВ А-2 КТП-401р | 0.4 | Тимчасове приєднання | Південний регіон | - | 62Z3422210610499
578 | - | ПТП 011063 311022 1 03 61 7 000000 1 | 2022-10-31 | 0050439406 | 2022-10-21 | 2.1 | Споживання | - | КТП-153 | 0.23 | Тимчасове приєднання | Центральний регіон | - | 62Z5568126445058
579 | - | ПТП 011129 311022 1 03 53 7 000000 1 | 2022-10-31 | 0050426114 | 2022-10-21 | 2.1 | Споживання | - | існуюча опора ПЛ-0,4 кВ Рб-3 МТП-105 | 0.23 | Тимчасове приєднання | Західний регіон | - | 62Z3635449924989
580 | - | ПТП 011084 011122 1 03 61 7 000000 1 | 2022-11-01 | 0050450543 | 2022-10-28 | 15 | Споживання | - | опора № 6 ПЛ-0,4 кВ А-2 ТП-367 | 0.4 | Тимчасове приєднання | Дніпровський регіон | - | 62Z4208580068229
581 | - | ПТП 011524 021122 1 03 79 7 000000 1 | 2022-11-02 | 0050448502 | 2022-10-24 | 25 | Споживання | - | шини-0,4 кВ ПЛ-0,4 кВ ТП-5113 | 0.4 | Тимчасове приєднання | Дніпровський регіон | - | 62Z7990855537898
582 | - | ПТП 011578 021122 1 03 79 7 000000 1 | 2022-11-02 | 0050450625 | 2022-10-24 | 20 | Споживання | - | ЗТП-488 D279 Дніпровські МЕМ | 0.4 | Тимчасове приєднання | Дніпровський регіон | - | 62Z8737717202470
583 | - | ПТП 011288 031122 1 03 83 7 000000 1 | 2022-11-03 | 0050451520 | 2022-10-24 | 36.6 | Споживання | - | КТП-768 D283 Криворізькі МЕМ | 0.4 | Тимчасове приєднання | Криворізький регіон | - | 62Z2741987713589
584 | - | ПТП 011202 031122 1 03 61 7 000000 1 | 2022-11-03 | 0050448905 | 2022-10-25 | 2 | Споживання | - | опора №11 ПЛ-0,4 кВ А-1 ТП-168-існуюча | 0.23 | Тимчасове приєднання | Центральний регіон | - | 62Z0078352422716
585 | - | ПТП 011511 041122 1 03 61 7 000000 1 | 2022-11-04 | 0050451005 | 2022-10-28 | 3 | Споживання | - | ЗТП-501 D261D254 Центральний регіон ДнЕМ Каменський уч-к | 0.23 | Тимчасове приєднання | Центральний регіон | - | 62Z4806606145299
586 | - | ПТП 011204 041122 1 03 60 7 000000 1 | 2022-11-04 | 0050448029 | 2022-10-25 | 2 | Споживання | - | існуюча опора ПЛ-0,4 кВ Рб-1 ЩТП-145 | 0.23 | Тимчасове приєднання | Південний регіон | - | 62Z6163872651609
587 | - | ПТП 011360 051122 1 03 62 7 000000 1 | 2022-11-05 | 0050442874 | 2022-10-27 | 19.6 | Споживання | - | КТП-46(ПО) D262D264 Покровська д-ця | 0.4 | Тимчасове приєднання | Східний регіон | - | 62Z7117843808718
588 | - | ПТП 011455 111122 1 03 61 7 000000 1 | 2022-11-11 | 0050449469 | 2022-11-02 | 5 | Споживання | - | КТП-63 D261 Центральний регіон ДнЕМ Новомосковский уч-к | 0.23 | Тимчасове приєднання | Центральний регіон | - | 62Z3555679385928
589 | - | ПТП 011525 111122 1 03 60 7 000000 1 | 2022-11-11 | 0050453658 | 2022-11-01 | 2 | Споживання | - | ЗТП-425-НК D260 Нікопольський РЕМ | 0.23 | Тимчасове приєднання | Південний регіон | - | 62Z9654602760469
590 | - | ПТП 011540 141122 1 03 62 7 000000 1 | 2022-11-14 | 0050412269 | 2022-11-04 | 5.1 | Споживання | - | ПЛ-0,4кВ КТПс-84 А-1 (П) | 0.23 | Тимчасове приєднання | Східний регіон | - | 62Z3996711340398
591 | - | ПТП 011395 151122 1 03 61 7 000000 1 | 2022-11-15 | 0050451228 | 2022-11-08 | 2.2 | Споживання | - | ЗТП-845 D261D254 Центральний регіон ДнЕМ Каменський уч-к | 0.23 | Тимчасове приєднання | Центральний регіон | - | 62Z4094925141555
592 | - | ПТП 011441 171122 1 03 83 7 000000 1 | 2022-11-17 | 0050442308 | 2022-11-09 | 8 | Споживання | - | ПЛ-0,4кВ від РП-52 Рб-15 оп.50 | 0.23 | Тимчасове приєднання | Криворізький регіон | - | 62Z4722468660399
593 | - | ПТП 011630 181122 1 03 83 7 000000 1 | 2022-11-18 | 0050454833 | 2022-11-11 | 60 | Споживання | - | ЗТП-217 | 0.4 | Тимчасове приєднання | Криворізький регіон | - | 62Z8304858243537
594 | - | ПТП 011501 181122 1 03 60 7 000000 1 | 2022-11-18 | 0050453146 | 2022-11-08 | 5 | Споживання | - | ВЛ-0,4кВ КТП-165 А-2 Л-16 псВасильевка(С | 0.23 | Тимчасове приєднання | Південний регіон | - | 62Z9524627261501
595 | - | ПТП 011882 241122 1 03 83 7 000000 1 | 2022-11-24 | 0050455724 | 2022-11-15 | 51 | Споживання | - | шини-0,4 кВ ТП-721 | 0.4 | Тимчасове приєднання | Криворізький регіон | - | 62Z4500386726178
596 | - | ПТП 011679 241122 1 03 61 7 000000 1 | 2022-11-24 | 0050454016 | 2022-11-14 | 7.5 | Споживання | - | ВЛИ-0,4кВ МТП-137 А-4 | 0.4 | Тимчасове приєднання | Центральний регіон | - | 62Z8280059682999
597 | - | ПТП 011659 251122 1 03 62 7 000000 1 | 2022-11-25 | 0050451428 | 2022-11-17 | 12 | Споживання | - | опора №115 ПЛ-0,4кВ А-6 ЗТП-311 | 0.4 | Тимчасове приєднання | Східний регіон | - | 62Z2165863883453
598 | - | ПТП 011864 271122 1 03 83 7 000000 1 | 2022-11-27 | 0050454594 | 2022-11-17 | 7.5 | Споживання | - | ПС 150/35/10 "ШПФ" ТП-1664 РП-0,4кВ РБ-7, РБ-13 | 0.4 | Тимчасове приєднання | Криворізький регіон | - | 62Z7415918528589
599 | - | ПТП 011855 301122 1 03 61 7 000000 1 | 2022-11-30 | 0050453244 | 2022-11-21 | 10.1 | Споживання | - | опора № 49655 ПЛ-0,4кВ А-1 ТП-798 | 0.23 | Тимчасове приєднання | Дніпровський регіон | - | 62Z2352281059078
600 | - | ПТП 011751 011222 1 03 79 7 000000 1 | 2022-12-01 | 0050447207 | 2022-11-21 | 7 | Споживання | - | опора №7 ПЛ-0,4 кВ РЛН101-МТП-1126 | 0.4 | Тимчасове приєднання | Дніпровський регіон | - | 62Z1180590210607
601 | - | ПТП 011914 011222 1 03 61 7 000000 1 | 2022-12-01 | 0050427285 | 2022-11-24 | 6 | Споживання | - | опора № 40 ПЛ-0,4 кВ А-2 КТП-242 | 0.23 | Тимчасове приєднання | Центральний регіон | - | 62Z8135910652616
602 | - | ПТП 011738 051222 1 03 53 7 000000 1 | 2022-12-05 | 0050453621 | 2022-11-10 | 3 | Споживання | - | шини-0,4 кВ ЗТП-257 | 0.23 | Тимчасове приєднання | Західний регіон | - | 62Z9462231720807
603 | - | ПТП 011875 061222 1 03 79 7 000000 1 | 2022-12-06 | 0050457990 | 2022-11-28 | 50 | Споживання | - | шини-0,4 кВ РП-0,4 кВ ТП-2610 | 0.4 | Тимчасове приєднання | Дніпровський регіон | - | 62Z1409316334298
604 | - | ПТП 012611 071222 1 03 61 7 000000 1 | 2022-12-07 | 0050453247 | 2022-11-29 | 9.1 | Споживання | - | ПС-35/6 "Лівобережна-2" ПЛ-37 Л-6кВ Дніпровських високовольтних електричних мереж, КТП-315 6/0,4кВ СТ "СФЕРА" | 0.4 | Тимчасове приєднання | Дніпровський регіон | - | 62Z4736437849039
605 | - | ПТП 012608 081222 1 03 61 7 000000 1 | 2022-12-08 | 0050458290 | 2022-11-29 | 9.1 | Споживання | - | ПС-35/6 "Лівобережна-2" ПЛ-37 Л-6кВ Дніпровських високовольтних електричних мереж, КТП-315 6/0,4кВ СТ "СФЕРА" | 0.4 | Тимчасове приєднання | Дніпровський регіон | - | 62Z4854700413828
606 | - | ПТП 012610 081222 1 03 61 7 000000 1 | 2022-12-08 | 0050455678 | 2022-11-29 | 9.1 | Споживання | - | ПС-35/6 "Лівобережна-2" ПЛ-37 Л-6кВ Дніпровських високовольтних електричних мереж, КТП-315 6/0,4кВ СТ "СФЕРА" | 0.4 | Тимчасове приєднання | Центральний регіон | - | 62Z3985055644178
607 | - | ПТП 011796 081222 1 03 61 7 000000 1 | 2022-12-08 | 0050446898 | 2022-11-15 | 5.1 | Споживання | - | ПЛ-0,4 кВ від КТПC-303 П А-2 | 0.23 | Тимчасове приєднання | Центральний регіон | - | 62Z2213455953998
608 | - | ПТП 011894 081222 1 03 61 7 000000 1 | 2022-12-08 | 0050455036 | 2022-11-28 | 3 | Споживання | - | ВЛ-0,4 кВ ТП-552 А-3 | 0.23 | Тимчасове приєднання | Центральний регіон | - | 62Z6546176482399
609 | - | ПТП 011935 081222 1 03 54 7 000000 1 | 2022-12-08 | 0050438082 | 2022-11-29 | 2.2 | Споживання | - | на наконечниках КЛ-0,4кВ "РП-0,4кВ А-10 ЗТП-120- ВРП-0,4кВ ж/б"в ВРП-0,4кВ ж/б | 0.4 | Тимчасове приєднання | Центральний регіон | - | 62Z5865617934239
610 | - | ПТП 011983 081222 1 03 54 7 000000 1 | 2022-12-08 | 0050424428 | 2022-11-29 | 2.2 | Споживання | - | на наконечниках КЛ-0,4кВ "РП-0,4кВ А-11 ЗТП-690- ВРП-0,4кВ ж/б"в ВРП-0,4кВ ж/б | 0.4 | Тимчасове приєднання | Центральний регіон | - | 62Z9867912689679
611 | - | ПТП 012164 091222 1 03 53 7 000000 1 | 2022-12-09 | 0050456084 | 2022-11-30 | 700 | Споживання | - | Контактні затискачі вводу 6 кВ ТП-134 на опорі №110 повітряної лінії 6 кВ «Л-1» ПС «Лозуватська» | 10 | Тимчасове приєднання | Західний регіон | - | 62Z1688724285712
612 | - | ПТП 011863 091222 1 03 53 7 000000 1 | 2022-12-09 | 0050449242 | 2022-11-29 | 5 | Споживання | - | ВЛ-0,4кВ А-1 от КТПс-830(К) | 0.23 | Тимчасове приєднання | Західний регіон | - | 62Z6803376084398
613 | - | ПТП 011831 091222 1 03 83 7 000000 1 | 2022-12-09 | 0050456557 | 2022-12-07 | 2.5 | Споживання | - | опора №70 ПЛ-0,4 кВ ТП-493 Рб-11 | 0.23 | Тимчасове приєднання | Криворізький регіон | - | 62Z9937218612738
614 | - | ПТП 011919 101222 1 03 60 7 000000 1 | 2022-12-10 | 0050457719 | 2022-11-30 | 3.1 | Споживання | - | опора № 22 ПЛ-0,4 кВ А-2 ТП-0528 | 0.23 | Тимчасове приєднання | Південний регіон | - | 62Z9989390406058
615 | - | ПТП 012138 101222 1 03 54 7 000000 1 | 2022-12-10 | 0050457846 | 2022-11-30 | 2 | Споживання | - | на наконечниках КЛ-0,4кВ "РП-0,4кВ РБ-8 ЗТП-697- ВРП-0,4кВ ж/б"в ВРП-0,4кВ ж/б | 0.4 | Тимчасове приєднання | Центральний регіон | - | 62Z8912360422338
616 | - | ПТП 012142 101222 1 03 54 7 000000 1 | 2022-12-10 | 0050455322 | 2022-11-30 | 2 | Споживання | - | на наконечниках КЛ-0,4кВ "РП-0,4кВ А-9 ЗТП-41- ВРП-0,4кВ ж/б"в ВРП-0,4кВ ж/б | 0.4 | Тимчасове приєднання | Центральний регіон | - | 62Z2923888568169
617 | - | ПТП 011899 131222 1 03 60 7 000000 1 | 2022-12-13 | 0050458731 | 2022-12-06 | 7.5 | Споживання | - | ПЛ 0,4кВ КТП-18р-НК А-1 | 0.4 | Тимчасове приєднання | Південний регіон | - | 62Z6546176482399
618 | - | ПТП 011993 141222 1 03 83 7 000000 1 | 2022-12-14 | 0050406809 | 2022-12-05 | 35 | Споживання | - | шини-0,4кВ в РУ-0,4кВ ТП-1601 | 0.4 | Тимчасове приєднання | Криворізький регіон | - | 62Z5147396244791
619 | - | ПТП 012107 141222 1 03 61 7 000000 1 | 2022-12-14 | 0050458173 | 2022-12-05 | 8 | Споживання | - | А-2 ТП-82 | 0.23 | Тимчасове приєднання | Центральний регіон | - | 62Z4875476284999
620 | - | ПТП 011902 141222 1 03 53 7 000000 1 | 2022-12-14 | 0050458634 | 2022-12-06 | 2 | Споживання | - | Воздушная линия ВЛ-0,4кВ ЗТП-291 А-5(К) | 0.23 | Тимчасове приєднання | Західний регіон | - | 62Z6546176482399
621 | - | ПТП 011987 151222 1 03 61 7 000000 1 | 2022-12-15 | 0050459446 | 2022-12-05 | 2 | Споживання | - | існуюча опора ПЛ-0,4кВ ТП-281 А-4 | 0.23 | Тимчасове приєднання | Центральний регіон | - | 62Z7675072877427
622 | - | ПТП 012152 161222 1 03 54 7 000000 1 | 2022-12-16 | 0050447356 | 2022-12-06 | 1.5 | Споживання | - | на наконечниках КЛ-0,4кВ "РП-0,4кВ А-14 ЗТП-120- ВРП-0,4кВ ж/б"в ВРП-0,4кВ ж/б | 0.4 | Тимчасове приєднання | Центральний регіон | - | 62Z4114587676500
623 | - | ПТП 012066 221222 1 03 79 7 000000 1 | 2022-12-22 | 0050459982 | 2022-12-13 | 15 | Споживання | - | опора № 30865 ПЛ-0,4 кВ РБ-13 ТП-1883 | 0.4 | Тимчасове приєднання | Дніпровський регіон | - | 62Z0479829729589
624 | - | ПТП 012019 221222 1 03 61 7 000000 1 | 2022-12-22 | 0050459811 | 2022-12-15 | 5 | Споживання | - | опора №38-існуюча ПЛ-0,4 кВ А-3 КТП-141 | 0.4 | Тимчасове приєднання | Центральний регіон | - | 62Z9763140742303
625 | - | ПТП 012165 231222 1 03 61 7 000000 1 | 2022-12-23 | 0050460142 | 2022-12-15 | 27.1 | Споживання | - | шини 0,4 кВ КТП-913 | 0.4 | Тимчасове приєднання | Дніпровський регіон | - | 62Z3999325728639
626 | - | ПТП 012117 231222 1 03 53 7 000000 1 | 2022-12-23 | 0050459792 | 2022-12-14 | 5.1 | Споживання | - | опора №7 ПЛ-0,4кВ А-2 ЗТП-1 | 0.23 | Тимчасове приєднання | Західний регіон | - | 62Z4561434969193
627 | - | ПТП 012072 231222 1 03 61 7 000000 1 | 2022-12-23 | 0050460420 | 2022-12-14 | 5 | Споживання | - | існуюча опора ПЛ-0,4 кВ А-2 КТП-858 | 0.4 | Тимчасове приєднання | Центральний регіон | - | 62Z3039330452499
628 | - | ПТП 012050 261222 1 03 83 7 000000 1 | 2022-12-26 | 0050458353 | 2022-12-19 | 5 | Споживання | - | існуюча опора ПЛ-0,4кВ РБ-9 ЗТП-728 | 0.23 | Тимчасове приєднання | Криворізький регіон | - | 62Z4944038711105
629 | - | ПТП 012454 301222 1 03 83 7 000000 1 | 2022-12-30 | 0050461440 | 2022-12-22 | 20 | Споживання | - | Шини РБ-0,4 кВ ТП-498 | 0.4 | Тимчасове приєднання | Криворізький регіон | - | 62Z1711767015689
630 | - | ПТП 012149 301222 1 03 83 7 000000 1 | 2022-12-30 | 0050462020 | 2022-12-26 | 2 | Споживання | - | опора № 76 ПЛ-0,4 кВ Рб-3 КТП-1110 | 0.23 | Тимчасове приєднання | Криворізький регіон | - | 62Z9449890679058
631 | - | ПТП 012313 120123 1 03 61 7 000000 1 | 2023-01-12 | 0050416704 | 2023-01-04 | 18 | Споживання | - | ВЛ-0,4кВ КТП-19 А-2 | 0.4 | Тимчасове приєднання | Центральний регіон | - | 62Z2297209240054
632 | - | ПТП 012270 120123 1 03 61 7 000000 1 | 2023-01-12 | 0050462502 | 2023-01-04 | 5.5 | Споживання | - | КВЛ-0,4 кВ ТП-414 Рб-8 | 0.23 | Тимчасове приєднання | Центральний регіон | - | 62Z4840599110489
633 | - | ПТП 012287 130123 1 03 79 7 000000 1 | 2023-01-13 | 0050461764 | 2023-01-04 | 90 | Споживання | - | на шинах 0,4кВ в ТП-389 | 0.4 | Тимчасове приєднання | Дніпровський регіон | - | 62Z6826084036299
634 | - | ПТП 012272 130123 1 03 83 7 000000 1 | 2023-01-13 | 0050452208 | 2023-01-04 | 2.2 | Споживання | - | ПЛ-0,4кВ ЗТП-487 А-15 | 0.4 | Тимчасове приєднання | Криворізький регіон | - | 62Z8300832499278
635 | - | ПТП 012282 170123 1 03 53 7 160323 2 | 2023-01-17 | 0050464582 | 2023-01-16 | 358.6 | Споживання | - | ВЛ-10кВ Л-86 ПС ТРАВЫ(В) | 0.4 | Тимчасове приєднання | Західний регіон | - | 62Z4188455896389
636 | - | ПТП 012309 200123 1 03 53 7 000000 1 | 2023-01-20 | 0050464291 | 2023-01-12 | 81.4 | Споживання | - | шини 0,4кВ ЗТП-712 | 0.4 | Тимчасове приєднання | Західний регіон | - | 62Z8151943996059
637 | - | ПТП 012401 200123 1 03 61 7 000000 1 | 2023-01-20 | 0050455238 | 2023-01-13 | 9 | Споживання | - | ЗТП-618 | 0.4 | Тимчасове приєднання | Центральний регіон | - | 62Z6022163110349
638 | - | ПТП 012360 200123 1 03 61 7 000000 1 | 2023-01-20 | 0050449505 | 2023-01-18 | 2 | Споживання | - | ВЛ-0,4 кВ КТП-189 А-2 П | 0.23 | Тимчасове приєднання | Центральний регіон | - | 62Z4107935634102
639 | - | ПТП 012370 210123 1 03 83 7 000000 1 | 2023-01-21 | 0050464720 | 2023-01-16 | 19 | Споживання | - | ПЛ-0,4кВ КТП-827 А-4 | 0.4 | Тимчасове приєднання | Криворізький регіон | - | 62Z1508030872598
640 | - | ПТП 012406 210123 1 03 60 7 000000 1 | 2023-01-21 | 0050454629 | 2023-01-12 | 7.2 | Споживання | - | оп.№47в ПЛ-0,4 кВ від КТП-408 А-3 | 0.4 | Тимчасове приєднання | Південний регіон | - | 62Z2227861299352
641 | - | ПТП 012396 230123 1 03 79 7 000000 1 | 2023-01-23 | 0050462515 | 2023-01-13 | 21.1 | Споживання | - | ВЛ-0,4кВ ТП 1884,РБ-3 | 0.4 | Тимчасове приєднання | Дніпровський регіон | - | 62Z8632272401498
642 | - | ПТП 012380 230123 1 03 61 7 000000 1 | 2023-01-23 | 0050447095 | 2023-01-16 | 12.5 | Споживання | - | ПЛІ-0,4кВ ЗТП-109г А-3 | 0.4 | Тимчасове приєднання | Центральний регіон | - | 62Z7854603519619
643 | - | ПТП 012418 230123 1 03 53 7 000000 1 | 2023-01-23 | 0050458188 | 2023-01-13 | 7.5 | Споживання | - | ВЛ-0,4кВ КТП-3712 А-2(Ш) | 0.4 | Тимчасове приєднання | Західний регіон | - | 62Z6866849186289
644 | - | ПТП 012427 250123 1 03 79 7 000000 1 | 2023-01-25 | 0050464301 | 2023-01-20 | 40 | Споживання | - | не передбачено | 0.4 | Тимчасове приєднання | Дніпровський регіон | - | 62Z1374713079049
645 | - | ПТП 012424 250123 1 03 61 7 000000 1 | 2023-01-25 | 0050463697 | 2023-01-23 | 7 | Споживання | - | ЗТП-844 | 0.4 | Тимчасове приєднання | Центральний регіон | - | 62Z9136276232879
646 | - | ПТП 012426 250123 1 03 61 7 000000 1 | 2023-01-25 | 0050455149 | 2023-01-19 | 4 | Споживання | - | РП-0,4 кВ РБ-7 ТП-867 | 0.23 | Тимчасове приєднання | Центральний регіон | - | 62Z2091206267698
647 | - | ПТП 012429 250123 1 03 53 7 000000 1 | 2023-01-25 | 0050443744 | 2023-01-20 | 3 | Споживання | - | ВЛ-0,4кВ ТП-297 Рб-3(В) | 0.23 | Тимчасове приєднання | Західний регіон | - | 62Z4398693506098
648 | - | ПТП 012475 270123 1 03 61 7 000000 1 | 2023-01-27 | 0050462937 | 2023-01-19 | 1500 | Споживання | - | не передбачено | 10 | Тимчасове приєднання | Центральний регіон | - | 62Z8562091964391
649 | - | ПТП 012483 270123 1 03 79 7 000000 1 | 2023-01-27 | 0050462884 | 2023-01-18 | 250 | Споживання | - | ЗТП-841 | 0.4 | Тимчасове приєднання | Дніпровський регіон | - | 62Z9415330101604
650 | - | ПТП 012516 270123 1 03 61 7 000000 1 | 2023-01-27 | 0050463374 | 2023-01-19 | 21.5 | Споживання | - | опора №32 ПЛ-0,4кВ А-1 КТП-85 | 0.4 | Тимчасове приєднання | Центральний регіон | - | 62Z4758213610193
651 | - | ПТП 012462 270123 1 03 61 7 000000 1 | 2023-01-27 | 0050452067 | 2023-01-19 | 16.1 | Споживання | - | опора № 29 ПЛ-0,4 кВ РБ-5 ТП-75 | 0.4 | Тимчасове приєднання | Центральний регіон | - | 62Z7455477893598
652 | - | ПТП 012459 270123 1 03 61 7 000000 1 | 2023-01-27 | 0050465961 | 2023-01-23 | 4.1 | Споживання | - | ПЛ-0,4 кВ А-12 ТП-290 оп.12 | 0.23 | Тимчасове приєднання | Центральний регіон | - | 62Z4642298985106
653 | - | ПТП 012568 300123 1 03 61 7 000000 1 | 2023-01-30 | 0050463647 | 2023-01-20 | 7 | Споживання | - | ВЛ-0,4кВ ЗТП-14г РБ-5 | 0.23 | Тимчасове приєднання | Центральний регіон | - | 62Z8438035260324
654 | - | ПТП 012491 300123 1 03 62 7 000000 1 | 2023-01-30 | 0050451558 | 2023-01-24 | 6 | Споживання | - | ВЛ-0,4кВ КТП-392 А-2(С) | 0.4 | Тимчасове приєднання | Східний регіон | - | 62Z4867554622689
655 | - | ПТП 012528 010223 1 03 62 7 000000 1 | 2023-02-01 | 0050466213 | 2023-01-27 | 7.5 | Споживання | - | ВЛ-0,4кВ КТП-297 А-4(С) | 0.23 | Тимчасове приєднання | Східний регіон | - | 62Z8105658420728
656 | - | ПТП 012530 010223 1 03 61 7 000000 1 | 2023-02-01 | 0050466475 | 2023-01-28 | 7.1 | Споживання | - | ВЛ-0,4кВ МТП-76г ГР-2 | 0.23 | Тимчасове приєднання | Центральний регіон | - | 62Z7615186012904
657 | - | ПТП 012551 010223 1 03 61 7 000000 1 | 2023-02-01 | 0050461619 | 2023-01-23 | 7.1 | Споживання | - | опора №7 ПЛ-0,4кВ А-1 КТП-219 | 0.23 | Тимчасове приєднання | Центральний регіон | - | 62Z8507575467769
658 | - | ПТП 012739 050223 1 03 61 7 000000 1 | 2023-02-05 | 0050457506 | 2023-01-27 | 27.5 | Споживання | - | опора № 2 ПЛ-0,4 кВ РБ-10 ТП-228 | 0.4 | Тимчасове приєднання | Центральний регіон | - | 62Z2028110896042
659 | - | ПТП 012598 060223 1 03 83 7 000000 1 | 2023-02-06 | 0050454182 | 2023-02-02 | 3 | Споживання | - | ПЛ-0,4 кВ КТП-582 Рб-4 оп.15 | 0.23 | Тимчасове приєднання | Криворізький регіон | - | 62Z3505502300017
660 | - | ПТП 012648 070223 1 03 62 7 000000 1 | 2023-02-07 | 0050462305 | 2023-02-02 | 2.1 | Споживання | - | ТП-12 (512) (П) | 0.23 | Тимчасове приєднання | Східний регіон | - | 62Z1717425940698
661 | - | ПТП 012625 080223 1 03 61 7 000000 1 | 2023-02-08 | 0050464217 | 2023-01-30 | 8 | Споживання | - | опора №518 ПЛ-0,4 кВ А-8 ЗТП-5 | 0.23 | Тимчасове приєднання | Центральний регіон | - | 62Z1206357101978
662 | - | ПТП 012802 090223 1 03 61 7 000000 1 | 2023-02-09 | 0050456873 | 2023-02-01 | 50.2 | Споживання | - | СШ-0,4кВ РП-0,4 кВ ЗТП-109 | 0.4 | Тимчасове приєднання | Центральний регіон | - | 62Z6679681464059
663 | - | ПТП 012640 100223 1 03 83 7 000000 1 | 2023-02-10 | 0050463445 | 2023-02-06 | 4.5 | Споживання | - | опора № 7 ПЛ-0,4 кВ А-7 ЗТП-246 | 0.23 | Тимчасове приєднання | Криворізький регіон | - | 62Z3807518519398
664 | - | ПТП 012749 120223 1 03 61 7 000000 1 | 2023-02-12 | 0050466732 | 2023-02-03 | 12.2 | Споживання | - | ПЛІ-0,4кВ КТП-313 Рб-2(П) | 0.4 | Тимчасове приєднання | Центральний регіон | - | 62Z7637154737538
665 | - | ПТП 012701 140223 1 03 62 7 000000 1 | 2023-02-14 | 0050426657 | 2023-02-06 | 30.1 | Споживання | - | опора № 150 ПЛ-0,4 кВ РБ-4 КТП-22 | 0.4 | Тимчасове приєднання | Східний регіон | - | 62Z1365304173690
666 | - | ПТП 012759 150223 1 03 83 7 000000 1 | 2023-02-15 | 0050463679 | 2023-02-06 | 7.1 | Споживання | - | опора №41 ПЛ-0,4кВ РБ-9 ТП-994 | 0.23 | Тимчасове приєднання | Криворізький регіон | - | 62Z4380644975166
667 | - | ПТП 012946 160223 1 03 60 7 000000 1 | 2023-02-16 | 0050467982 | 2023-02-08 | 15 | Споживання | - | КТП-412-НК | 0.4 | Тимчасове приєднання | Південний регіон | - | 62Z8826005474278
668 | - | ПТП 012890 190223 1 03 60 7 000000 1 | 2023-02-19 | 0050465324 | 2023-02-09 | 7 | Споживання | - | ПЛ 0,4кВ КТП-286-НК А-4 | 0.23 | Тимчасове приєднання | Південний регіон | - | 62Z2086906974058
669 | - | ПТП 012875 210223 1 03 83 7 000000 1 | 2023-02-21 | 0050468963 | 2023-02-20 | 3.1 | Споживання | - | опора "29 ПЛ-0,4кВ РБ-12 ТП-552 | 0.4 | Тимчасове приєднання | Криворізький регіон | - | 62Z9336603104589
670 | - | ПТП 012877 210223 1 03 53 7 000000 1 | 2023-02-21 | 0050469143 | 2023-02-17 | 3 | Споживання | - | опора існуюча ПЛ-0,4 кВ А-1 МТП-451 | 0.23 | Тимчасове приєднання | Західний регіон | - | 62Z9842808406598
671 | - | ПТП 013032 230223 1 03 83 7 000000 1 | 2023-02-23 | 0050468273 | 2023-02-13 | 8 | Споживання | - | ПЛ-0,4кВ КТП-995 Рб-2 | 0.23 | Тимчасове приєднання | Криворізький регіон | - | 62Z6989382489909
672 | - | ПТП 012922 240223 1 03 61 7 000000 1 | 2023-02-24 | 0050468743 | 2023-02-16 | 7.2 | Споживання | - | ПС Кіслородна 150/10/6 | 0.4 | Тимчасове приєднання | Дніпровський регіон | - | 62Z2981514017489
673 | - | ПТП 013209 260223 1 03 61 7 000000 1 | 2023-02-26 | 0050464764 | 2023-02-16 | 380 | Споживання | - | шини 0,4кВ ТП-183 | 0.4 | Тимчасове приєднання | Центральний регіон | - | 62Z0358042702599
674 | - | ПТП 012997 280223 1 03 79 7 000000 1 | 2023-02-28 | 0050469535 | 2023-02-21 | 18 | Споживання | - | ВЛ-0,4кВ ТП 1325 А-2 | 0.4 | Тимчасове приєднання | Дніпровський регіон | - | 62Z2104627926088
675 | - | ПТП 013029 060323 1 03 61 7 000000 1 | 2023-03-06 | 0050464664 | 2023-02-28 | 3 | Споживання | - | КТП-9г | 0.23 | Тимчасове приєднання | Центральний регіон | - | 62Z2761276751798
676 | - | ПТП 013055 070323 1 03 61 7 000000 1 | 2023-03-07 | 0050460407 | 2023-02-27 | 2 | Споживання | - | ЗТП-433 | 0.23 | Тимчасове приєднання | Центральний регіон | - | 62Z9226001220416
677 | - | ПТП 013213 080323 1 03 83 7 000000 1 | 2023-03-08 | 0050441584 | 2023-02-27 | 80 | Споживання | - | ЗТП-29 | 0.4 | Тимчасове приєднання | Криворізький регіон | - | 62Z6336577565068
678 | - | ПТП 013176 090323 1 03 60 7 000000 1 | 2023-03-09 | 0050445035 | 2023-02-28 | 10 | Споживання | - | ВЛ-0,4кВ КТП-0226 РБ-3(Т) | 0.4 | Тимчасове приєднання | Південний регіон | - | 62Z9572529286149
679 | - | ПТП 013236 090323 1 03 54 7 000000 1 | 2023-03-09 | 0050431518 | 2023-02-28 | 7.5 | Споживання | - | опора №54 ПЛ-10кВ Л-31 | 0.23 | Тимчасове приєднання | Центральний регіон | - | 62Z5568126445058
680 | - | ПТП 013293 090323 1 03 79 7 000000 1 | 2023-03-09 | 0050426536 | 2023-03-01 | 7.5 | Споживання | - | ЗТП-1024 | 0.4 | Тимчасове приєднання | Дніпровський регіон | - | 62Z9875863523568
681 | - | ПТП 013144 100323 1 03 79 7 000000 1 | 2023-03-10 | 0050462409 | 2023-02-28 | 100 | Споживання | - | ЗТП-1530 | 0.4 | Тимчасове приєднання | Дніпровський регіон | - | 62Z4616863094079
682 | - | ПТП 013148 100323 1 03 83 7 000000 1 | 2023-03-10 | 0050469853 | 2023-02-28 | 50 | Споживання | - | ЗТП-229 | 0.4 | Тимчасове приєднання | Криворізький регіон | - | 62Z1786770671155
683 | - | ПТП 013139 100323 1 03 61 7 000000 1 | 2023-03-10 | 0050469291 | 2023-03-01 | 7.1 | Споживання | - | ВЛИ-0,4 кВ ЗТП-71 Рб-9 | 0.23 | Тимчасове приєднання | Центральний регіон | - | 62Z6236248165608
684 | - | ПТП 013118 100323 1 03 79 7 000000 1 | 2023-03-10 | 0050391038 | 2023-03-02 | 5.5 | Споживання | - | ВЛ-0.4 кВ А-5 КТП 739 | 0.23 | Тимчасове приєднання | Дніпровський регіон | - | 62Z2966115034589
685 | - | ПТП 013198 100323 1 03 61 7 000000 1 | 2023-03-10 | 0050468508 | 2023-03-03 | 5 | Споживання | - | опора №1 ПЛ-0,4кВ А-12 ТП-120 | 0.23 | Тимчасове приєднання | Центральний регіон | - | 62Z2896972313188
686 | - | ПТП 013332 110323 1 03 60 7 000000 1 | 2023-03-11 | 0050456048 | 2023-03-02 | 5 | Споживання | - | ВЛ-0,4кВ КТПС-332 А-1 Л-35 пс Сур.-Мих.( | 0.23 | Тимчасове приєднання | Південний регіон | - | -
687 | - | ПТП 013152 140323 1 03 83 7 000000 1 | 2023-03-14 | 0050472482 | 2023-03-06 | 200 | Споживання | - | не передбачено | 0.4 | Тимчасове приєднання | Криворізький регіон | - | 62Z4074288884789
688 | - | ПТП 013215 140323 1 03 79 7 000000 1 | 2023-03-14 | 0050473000 | 2023-03-06 | 3.5 | Споживання | - | ЗТП-27 | 0.23 | Тимчасове приєднання | Дніпровський регіон | - | 62Z0907151681808
689 | - | ПТП 013173 150323 1 03 61 7 000000 1 | 2023-03-15 | 0050358559 | 2023-03-09 | 6 | Споживання | - | ВЛ-0,4кВ КТП-785 ГР-2 | 0.23 | Тимчасове приєднання | Центральний регіон | - | 62Z0960025603399
690 | - | ПТП 013534 160323 1 03 61 7 000000 1 | 2023-03-16 | 0050447536 | 2023-03-06 | 140 | Споживання | - | ЗТП-808 (абон) | 0.4 | Тимчасове приєднання | Центральний регіон | - | -
691 | - | ПТП 013268 160323 1 03 61 7 000000 1 | 2023-03-16 | 0050455206 | 2023-03-06 | 120 | Споживання | - | ЗТП-634(абон) | 10 | Тимчасове приєднання | Центральний регіон | - | -
692 | - | ПТП 013201 160323 1 03 53 7 000000 1 | 2023-03-16 | 0050471456 | 2023-03-10 | 2 | Споживання | - | існуюча опора ПЛ-0,4кВ А-2 КТП-107 | 0.23 | Тимчасове приєднання | Західний регіон | - | 62Z3537322286799
693 | - | ПТП 013239 160323 1 03 61 7 000000 1 | 2023-03-16 | 0050471387 | 2023-03-08 | 1.5 | Споживання | - | РП-0,4 кВ РБ-22 ТП-835 | 0.23 | Тимчасове приєднання | Центральний регіон | - | 62Z9318982368019
694 | - | ПТП 013278 170323 1 03 61 7 000000 1 | 2023-03-17 | 0050472812 | 2023-03-10 | 36.2 | Споживання | - | РП-0,4кВ КТП-115 А-1 | 0.4 | Тимчасове приєднання | Центральний регіон | - | -
695 | - | ПТП 013216 170323 1 03 83 7 000000 1 | 2023-03-17 | 0050473690 | 2023-03-10 | 19 | Споживання | - | РУ-0,4кВ РП-35 А-8 | 0.4 | Тимчасове приєднання | Криворізький регіон | - | 62Z0473671196658
696 | - | ПТП 013219 170323 1 03 79 7 000000 1 | 2023-03-17 | 0050473581 | 2023-03-10 | 16.2 | Споживання | - | ВЛ-0,4кВ А-1 КТП-762 | 0.4 | Тимчасове приєднання | Дніпровський регіон | - | 62Z4484887275038
697 | - | ПТП 013359 210323 1 03 60 7 000000 1 | 2023-03-21 | 0050469636 | 2023-03-13 | 4.1 | Споживання | - | ЗТП-113-НК | 0.23 | Тимчасове приєднання | Південний регіон | - | -
698 | - | ПТП 013357 210323 1 03 53 7 000000 1 | 2023-03-21 | 0050471443 | 2023-03-13 | 2 | Споживання | - | ЗТП-248(В) | 0.23 | Тимчасове приєднання | Західний регіон | - | -
699 | - | ПТП 013294 220323 1 03 61 7 000000 1 | 2023-03-22 | 0050474250 | 2023-03-14 | 50 | Споживання | - | с.ш. 0,4кВ ЗТП-828 | 0.4 | Тимчасове приєднання | Центральний регіон | - | 62Z1388311067198
700 | - | ПТП 013373 220323 1 03 61 7 000000 1 | 2023-03-22 | 0050473920 | 2023-03-13 | 27 | Споживання | - | ЗТП-647 | 0.4 | Тимчасове приєднання | Центральний регіон | - | 62Z0479712851859
701 | - | ПТП 013327 220323 1 03 62 7 000000 1 | 2023-03-22 | 0050472616 | 2023-03-13 | 10 | Споживання | - | КТП-169(ПП) | 0.4 | Тимчасове приєднання | Східний регіон | - | -
702 | - | ПТП 013407 230323 1 03 53 7 000000 1 | 2023-03-23 | 0050474160 | 2023-03-14 | 27.1 | Споживання | - | опора №7 ПЛ-0,4кВ А-3 КТП-247 | 0.4 | Тимчасове приєднання | Західний регіон | - | -
703 | - | ПТП 014243 240323 1 03 79 7 171123 2 | 2023-03-24 | 0050470548 | 2023-03-15 | 300 | Споживання | - | 2с.ш. 6кВ РП-54 | 10 | Тимчасове приєднання | Дніпровський регіон | - | 62Z8057065687598
704 | - | ПТП 013569 240323 1 03 62 7 000000 1 | 2023-03-24 | 0050464383 | 2023-03-15 | 100 | Споживання | - | шини 0,4кВ ТП-345т | 0.4 | Тимчасове приєднання | Східний регіон | - | 62Z2130813207702
705 | - | ПТП 013592 240323 1 03 61 7 000000 1 | 2023-03-24 | 0050462539 | 2023-03-16 | 50 | Споживання | - | КТП-304 | 0.4 | Тимчасове приєднання | Центральний регіон | - | 62Z9406482276798
706 | - | ПТП 013603 240323 1 03 79 7 000000 1 | 2023-03-24 | 0050455803 | 2023-03-15 | 40.8 | Споживання | - | РП-0,4кВ РБ-3, ЯК-3 ТП-599 | 0.4 | Тимчасове приєднання | Дніпровський регіон | - | -
707 | - | ПТП 013454 240323 1 03 61 7 000000 1 | 2023-03-24 | 0050473746 | 2023-03-17 | 25 | Споживання | - | КТП-154 | 0.4 | Тимчасове приєднання | Центральний регіон | - | 62Z5421633999598
708 | - | ПТП 013455 240323 1 03 61 7 000000 1 | 2023-03-24 | 0050473723 | 2023-03-17 | 25 | Споживання | - | КТП-154 | 0.4 | Тимчасове приєднання | Центральний регіон | - | 62Z2432321709065
709 | - | ПТП 013456 240323 1 03 61 7 000000 1 | 2023-03-24 | 0050470236 | 2023-03-17 | 25 | Споживання | - | КТП-154 | 0.4 | Тимчасове приєднання | Центральний регіон | - | 62Z5842446395928
710 | - | ПТП 013599 240323 1 03 61 7 000000 1 | 2023-03-24 | 0050469977 | 2023-03-17 | 25 | Споживання | - | шини 0,4 кВ ТП-154 | 0.4 | Тимчасове приєднання | Центральний регіон | - | 62Z7117843808718
711 | - | ПТП 013431 240323 1 03 61 7 000000 1 | 2023-03-24 | 0050470693 | 2023-03-15 | 2.5 | Споживання | - | ЗТП-263 | 0.4 | Тимчасове приєднання | Центральний регіон | - | -
712 | - | ПТП 013451 240323 1 03 60 7 000000 1 | 2023-03-24 | 0050466753 | 2023-03-15 | 1 | Споживання | - | ПЛ-0,4кВ ЩТП-95р-НК А-1 | 0.23 | Тимчасове приєднання | Південний регіон | - | -
713 | - | ПТП 013356 260323 1 03 83 7 000000 1 | 2023-03-26 | 0050473049 | 2023-03-17 | 15 | Споживання | - | ЗТП-141 | 0.4 | Тимчасове приєднання | Криворізький регіон | - | -
714 | - | ПТП 013445 260323 1 03 61 7 000000 1 | 2023-03-26 | 0050471713 | 2023-03-17 | 7 | Споживання | - | ЗТП-844 | 0.4 | Тимчасове приєднання | Центральний регіон | - | -
715 | - | ПТП 013387 280323 1 03 53 7 000000 1 | 2023-03-28 | 0050430117 | 2023-03-21 | 1 | Споживання | - | Л-Дол 31 ЦЕНТРАЛЬНО-ГОРОДС-ХРИСТОФОРОВКА | 0.23 | Тимчасове приєднання | Західний регіон | - | 62Z9491389470949
716 | - | ПТП 013581 290323 1 03 79 7 000000 1 | 2023-03-29 | 0050475240 | 2023-03-20 | 60.7 | Споживання | - | шини 0,4кВ ЗТП-702 | 0.4 | Тимчасове приєднання | Дніпровський регіон | - | -
717 | - | ПТП 013442 290323 1 03 79 7 000000 1 | 2023-03-29 | 0050465784 | 2023-03-20 | 17 | Споживання | - | ЗТП-589 РБ-6 | 0.4 | Тимчасове приєднання | Дніпровський регіон | - | -
718 | - | ПТП 013499 300323 1 03 61 7 000000 1 | 2023-03-30 | 0050474933 | 2023-03-21 | 31 | Споживання | - | с.ш. 0,4кВ КТП-622 | 0.4 | Тимчасове приєднання | Центральний регіон | - | -
719 | - | ПТП 013440 300323 1 03 83 7 000000 1 | 2023-03-30 | 0050464829 | 2023-03-22 | 4.5 | Споживання | - | ЗТП-63 | 0.4 | Тимчасове приєднання | Криворізький регіон | - | -
720 | - | ПТП 013481 300323 1 03 53 7 000000 1 | 2023-03-30 | 0050451994 | 2023-03-21 | 3 | Споживання | - | КТП-467(С) | 0.23 | Тимчасове приєднання | Західний регіон | - | 62Z3310713126332
721 | - | ПТП 013490 310323 1 03 53 7 000000 1 | 2023-03-31 | 0050475981 | 2023-03-24 | 20 | Споживання | - | опора №8/2 ПЛ-0,4 кВ А-1 КТПс-148 | 0.4 | Тимчасове приєднання | Західний регіон | - | -
722 | - | ПТП 013570 310323 1 03 79 7 000000 1 | 2023-03-31 | 0050473991 | 2023-03-23 | 16.1 | Споживання | - | ЗТП-227(П) | 0.4 | Тимчасове приєднання | Дніпровський регіон | - | 62Z8308596825489
723 | - | ПТП 013596 310323 1 03 61 7 000000 1 | 2023-03-31 | 0050472806 | 2023-03-24 | 5 | Споживання | - | ЗТП-208г | 0.23 | Тимчасове приєднання | Центральний регіон | - | 62Z8146821086598
724 | - | ПТП 013494 310323 1 03 61 7 000000 1 | 2023-03-31 | 0050475641 | 2023-03-23 | 4.2 | Споживання | - | РП-0,4 кВ РБ-13 ТП-818 | 0.23 | Тимчасове приєднання | Центральний регіон | - | -
725 | - | ПТП 013600 010423 1 03 60 7 000000 1 | 2023-04-01 | 0050473966 | 2023-03-23 | 10.1 | Споживання | - | опора № 7 ПЛ-0,4 кВ А-2 ТП-48 | 0.23 | Тимчасове приєднання | Південний регіон | - | 62Z4094925141555
726 | - | ПТП 013610 030423 1 03 79 7 000000 1 | 2023-04-03 | 0050442156 | 2023-03-24 | 12 | Споживання | - | КЛ 6кВ 939 - 944 | 0.4 | Тимчасове приєднання | Дніпровський регіон | - | -
727 | - | ПТП 013582 030423 1 03 83 7 000000 1 | 2023-04-03 | 0050462334 | 2023-03-24 | 2.8 | Споживання | - | ПЛ-0,4кВ ЗТП-198 Рб-3 | 0.23 | Тимчасове приєднання | Криворізький регіон | - | -
728 | - | ПТП 013504 040423 1 03 79 7 250424 2 | 2023-04-04 | 0050464473 | 2023-03-30 | 600 | Споживання | - | ЗТП-2602 | 10 | Тимчасове приєднання | Дніпровський регіон | - | 62Z0706152001711
729 | - | ПТП 013507 040423 1 03 61 7 000000 1 | 2023-04-04 | 0050474046 | 2023-03-28 | 70 | Споживання | - | точка приєднання в мережах суб'єкта господарювання | 0.4 | Тимчасове приєднання | Центральний регіон | - | 62Z5497253094673
730 | - | ПТП 013529 040423 1 03 61 7 000000 1 | 2023-04-04 | 0050468848 | 2023-03-27 | 30 | Споживання | - | с.ш. 0,4кВ ЗТП-824 | 0.4 | Тимчасове приєднання | Центральний регіон | - | 62Z0078352422716
731 | - | ПТП 013517 050423 1 03 53 7 050723 2 | 2023-04-05 | 0050475973 | 2023-04-03 | 630 | Споживання | - | ВЛ-10кВ Л-93(Ш) | 10 | Тимчасове приєднання | Західний регіон | - | 62Z3422210610499
732 | - | ПТП 013541 050423 1 03 61 7 000000 1 | 2023-04-05 | 0050441856 | 2023-03-27 | 3.1 | Споживання | - | ВЛ-0,4 кВ КТП-571 Рб-1(М) | 0.23 | Тимчасове приєднання | Центральний регіон | - | 62Z6163872651609
733 | - | ПТП 013744 060423 1 03 61 7 000000 1 | 2023-04-06 | 0050441469 | 2023-03-28 | 40 | Споживання | - | опора № 20 ПЛ-10 кВ Л-63 | 10 | Тимчасове приєднання | Центральний регіон | - | 62Z5440202403798
734 | - | ПТП 014143 070423 1 03 79 7 000000 1 | 2023-04-07 | 0050477410 | 2023-03-30 | 12.5 | Споживання | - | опора №5331 ПЛ-0,4 кВ від ТП-1516 РБ-2 | 0.4 | Тимчасове приєднання | Дніпровський регіон | - | 62Z2165863883453
735 | - | ПТП 013645 070423 1 03 61 7 000000 1 | 2023-04-07 | 0050464245 | 2023-03-29 | 6.1 | Споживання | - | опора існуюча ПЛ-0,4 кВ РБ-1 ТП-554 | 0.23 | Тимчасове приєднання | Центральний регіон | - | -
736 | - | ПТП 013590 070423 1 03 53 7 000000 1 | 2023-04-07 | 0050477252 | 2023-03-30 | 5 | Споживання | - | Воздушная линия 0,4кВ КТП-615 А-3(П) | 0.23 | Тимчасове приєднання | Західний регіон | - | -
737 | - | ПТП 013655 080423 1 03 60 7 000000 1 | 2023-04-08 | 0050472692 | 2023-03-29 | 36.1 | Споживання | - | опора № 23 ПЛ-0,4 кВ А-2 ЩТП-329 | 0.4 | Тимчасове приєднання | Південний регіон | - | -
738 | - | ПТП 013649 080423 1 03 83 7 000000 1 | 2023-04-08 | 0050478172 | 2023-03-30 | 30 | Споживання | - | ЗТП-180 | 0.4 | Тимчасове приєднання | Криворізький регіон | - | -
739 | - | ПТП 013681 090423 1 03 79 7 000000 1 | 2023-04-09 | 0050477580 | 2023-03-31 | 10.1 | Споживання | - | КТП-334 | 0.23 | Тимчасове приєднання | Дніпровський регіон | - | 62Z9028832167188
740 | - | ПТП 013948 100423 1 03 83 7 000000 1 | 2023-04-10 | 0050422988 | 2023-03-31 | 300 | Споживання | - | на І секції шин 6кВ ТП-20 | 10 | Тимчасове приєднання | Криворізький регіон | - | 62Z3416156083699
741 | - | ПТП 013626 110423 1 03 83 7 000000 1 | 2023-04-11 | 0050476057 | 2023-04-04 | 2 | Споживання | - | оп.18 ПЛ-0,4кВ ТП-530 Рб-8 | 0.23 | Тимчасове приєднання | Криворізький регіон | - | -
742 | - | ПТП 013705 120423 1 03 53 7 000000 1 | 2023-04-12 | 0050477163 | 2023-04-04 | 3 | Споживання | - | існуюча опора ПЛ-0,4 кВ А-1 КТП-089 | 0.23 | Тимчасове приєднання | Західний регіон | - | -
743 | - | ПТП 013685 120423 1 03 54 7 000000 1 | 2023-04-12 | 0050446089 | 2023-04-03 | 1.5 | Споживання | - | на наконечниках КЛ-0,4кВ "РП-0,4кВ А-3 ЗТП-91- ВРП-0,4кВ ж/б"в ВРП-0,4кВ ж/б | 0.4 | Тимчасове приєднання | Центральний регіон | - | -
744 | - | ПТП 013775 130423 1 03 83 7 000000 1 | 2023-04-13 | 0050475528 | 2023-04-04 | 30 | Споживання | - | оп.72 ПЛ-0,4кВ ТП-398 Рб-8 | 0.4 | Тимчасове приєднання | Криворізький регіон | - | -
745 | - | ПТП 012903 130423 1 03 83 7 000000 1 | 2023-04-13 | 0050479104 | 2023-04-04 | 10 | Споживання | - | шини-0,4кВ РП-0,4 кВ ТП-504 | 0.23 | Тимчасове приєднання | Криворізький регіон | - | 62Z9281485439958
746 | - | ПТП 013815 140423 1 03 79 7 000000 1 | 2023-04-14 | 0050473924 | 2023-04-04 | 14000 | Споживання | - | Секції шин 150 кВ ПС 150/35/6 кВ «Кільцева Лівобережна» Дніпровських високовольтних електричних мереж | 150 | Тимчасове приєднання | Дніпровський регіон | - | 62Z3538524778107
747 | - | ПТП 013989 140423 1 03 61 7 000000 1 | 2023-04-14 | 0050466018 | 2023-04-06 | 20 | Споживання | - | СШ-0,4кВ МТП-303 | 0.4 | Тимчасове приєднання | Центральний регіон | - | 62Z3127899031038
748 | - | ПТП 013818 140423 1 03 62 7 000000 1 | 2023-04-14 | 0050478102 | 2023-04-05 | 18 | Споживання | - | шини-0,4 кВ ЗТП-376 | 0.4 | Тимчасове приєднання | Східний регіон | - | 62Z0654897044258
749 | - | ПТП 013721 140423 1 03 53 7 000000 1 | 2023-04-14 | 0050477118 | 2023-04-11 | 9.5 | Споживання | - | опора № 32 ПЛ-0,4 кВ А-1 ТП-177 | 0.4 | Тимчасове приєднання | Західний регіон | - | -
750 | - | ПТП 013842 150423 1 03 83 7 000000 1 | 2023-04-15 | 0050476719 | 2023-04-06 | 10 | Споживання | - | РП-0,4кВ ТП-1008 | 0.4 | Тимчасове приєднання | Криворізький регіон | - | -
751 | - | ПТП 014036 170423 1 03 61 7 000000 1 | 2023-04-17 | 0050464514 | 2023-04-10 | 76 | Споживання | - | шини-0,4кВ ТП-56 | 0.4 | Тимчасове приєднання | Центральний регіон | - | 62Z2567230177207
752 | - | ПТП 013861 190423 1 03 61 7 000000 1 | 2023-04-19 | 0050475473 | 2023-04-11 | 11.5 | Споживання | - | опора №49 ПЛ-0,4 кВ Ф-3 МТП-304 | 0.4 | Тимчасове приєднання | Центральний регіон | - | -
753 | - | ПТП 013823 190423 1 03 61 7 000000 1 | 2023-04-19 | 0050480950 | 2023-04-10 | 7.8 | Споживання | - | ПЛ-0,4кВ А-1 КТП-128 опора №16 | 0.4 | Тимчасове приєднання | Центральний регіон | - | -
754 | - | ПТП 013803 190423 1 03 60 7 000000 1 | 2023-04-19 | 0050479034 | 2023-04-12 | 3 | Споживання | - | ПС Нікопольська-150 Ф-04 ЗТП-61 АТ "ДТЕК ДНІПРОВСЬКІ ЕЛЕКТРОМЕРЕЖІ" | 0.23 | Тимчасове приєднання | Південний регіон | - | -
755 | - | ПТП 013874 200423 1 03 53 7 000000 1 | 2023-04-20 | 0050479920 | 2023-04-12 | 26.5 | Споживання | - | опора №3 ПЛ-10кВ Л-43 | 0.4 | Тимчасове приєднання | Західний регіон | - | -
756 | - | ПТП 014220 200423 1 03 79 7 000000 1 | 2023-04-20 | 0050477144 | 2023-04-11 | 16.2 | Споживання | - | шини 0,4кВ ТП-873 | 0.4 | Тимчасове приєднання | Дніпровський регіон | - | 62Z5509719199328
757 | - | ПТП 014154 200423 1 03 79 7 000000 1 | 2023-04-20 | 0050466696 | 2023-04-12 | 12.5 | Споживання | - | ВЛ-0,4кВ КТП 1516, РБ-2 | 0.4 | Тимчасове приєднання | Дніпровський регіон | - | 62Z8280059682999
758 | - | ПТП 013827 200423 1 03 83 7 000000 1 | 2023-04-20 | 0050478902 | 2023-04-13 | 4 | Споживання | - | оп.15 ПЛ-0,4кВ ТП-648 Рб-1 | 0.23 | Тимчасове приєднання | Криворізький регіон | - | -
759 | - | ПТП 014644 210423 1 03 79 7 000000 1 | 2023-04-21 | 0050471074 | 2023-04-13 | 1200 | Споживання | - | РП-32 | 10 | Тимчасове приєднання | Дніпровський регіон | - | 62Z5865617934239
760 | - | ПТП 014111 210423 1 03 61 7 000000 1 | 2023-04-21 | 0050479990 | 2023-04-13 | 28 | Споживання | - | шини-0,4кВ КТП-310 | 0.4 | Тимчасове приєднання | Центральний регіон | - | 62Z7632174255502
761 | - | ПТП 013926 210423 1 03 62 7 000000 1 | 2023-04-21 | 0050466697 | 2023-04-12 | 7 | Споживання | - | опора № 19 ПЛ-0,4 кВ А-6 ТП-339 | 0.23 | Тимчасове приєднання | Східний регіон | - | -
762 | - | ПТП 013850 210423 1 03 83 7 000000 1 | 2023-04-21 | 0050480241 | 2023-04-18 | 2 | Споживання | - | РП-0,4кВ РБ-4, 18 ТП-1133 | 0.23 | Тимчасове приєднання | Криворізький регіон | - | -
763 | - | ПТП 014107 230423 1 03 62 7 000000 1 | 2023-04-23 | 0050480220 | 2023-04-14 | 5 | Споживання | - | опора № 40 ПЛ-0,4 кВ А-1 ТП-19 | 0.4 | Тимчасове приєднання | Східний регіон | - | 62Z8304858243537
764 | - | ПТП 014001 250423 1 03 79 7 000000 1 | 2023-04-25 | 0050471697 | 2023-04-17 | 30 | Споживання | - | ПС-150/6/6кВ "Комінтерна Ф-32" | 0.4 | Тимчасове приєднання | Дніпровський регіон | - | -
765 | - | ПТП 013894 250423 1 03 61 7 000000 1 | 2023-04-25 | 0050480285 | 2023-04-24 | 2 | Споживання | - | РП-0,4кВ А-1 ТП-109 | 0.4 | Тимчасове приєднання | Центральний регіон | - | -
766 | - | ПТП 014132 260423 1 03 60 7 000000 1 | 2023-04-26 | 0050460066 | 2023-04-17 | 27.1 | Споживання | - | РП-0,4 кВ ЗТП-378 | 0.4 | Тимчасове приєднання | Південний регіон | - | -
767 | - | ПТП 014133 260423 1 03 60 7 000000 1 | 2023-04-26 | 0050477749 | 2023-04-17 | 27.1 | Споживання | - | РП-0,4 кВ ЗТП-318 А-5 | 0.4 | Тимчасове приєднання | Південний регіон | - | -
768 | - | ПТП 013922 260423 1 03 61 7 000000 1 | 2023-04-26 | 0050479972 | 2023-04-18 | 22 | Споживання | - | КТП-1095(П) | 0.4 | Тимчасове приєднання | Центральний регіон | - | -
769 | - | ПТП 013901 260423 1 03 79 7 000000 1 | 2023-04-26 | 0050473888 | 2023-04-19 | 5 | Споживання | - | опора 4 ПЛ-0,4 кВ А-1 ТП-666 | 0.4 | Тимчасове приєднання | Дніпровський регіон | - | -
770 | - | ПТП 014120 260423 1 03 60 7 000000 1 | 2023-04-26 | 0050484022 | 2023-04-17 | 5 | Споживання | - | опора № 35 ПЛ-0,4 кВ А-1 ТП-334 | 0.23 | Тимчасове приєднання | Південний регіон | - | -
771 | - | ПТП 014012 270423 1 03 83 7 000000 1 | 2023-04-27 | 0050474518 | 2023-04-18 | 49 | Споживання | - | шини-0,4кВ в РП-0,4кВ ТП-1047 | 0.4 | Тимчасове приєднання | Криворізький регіон | - | 62Z7990855537898
772 | - | ПТП 014338 280423 1 03 53 7 000000 1 | 2023-04-28 | 0050479156 | 2023-04-18 | 290 | Споживання | - | на контактних затискачах проєктованої ділянки ЛЕП 10кВ в місці приєднання на опорі ПЛ-10 кВ Л-103 ПС 35/10 «Красівка» | 10 | Тимчасове приєднання | Західний регіон | - | 62Z6938939399499
773 | - | ПТП 014167 280423 1 03 61 7 000000 1 | 2023-04-28 | 0050479188 | 2023-04-21 | 17 | Споживання | - | опора №5 ПЛ-0,4 кВ А-1 КТП-468 | 0.4 | Тимчасове приєднання | Центральний регіон | - | 62Z7478010212235
774 | - | ПТП 014069 280423 1 03 61 7 270623 2 | 2023-04-28 | 0050480772 | 2023-04-20 | 15 | Споживання | - | опора №28 ПЛ-6 кВ А-3 Л-481 | 10 | Тимчасове приєднання | Центральний регіон | - | 62Z9001512919238
775 | - | ПТП 014096 280423 1 03 61 7 000000 1 | 2023-04-28 | 0050475372 | 2023-04-21 | 15 | Споживання | - | опора №17 ПЛ-0,4 кВ А-5 КТП-718 | 0.4 | Тимчасове приєднання | Центральний регіон | - | 62Z4827927844088
776 | - | ПТП 014124 280423 1 03 83 7 000000 1 | 2023-04-28 | 0050480910 | 2023-04-19 | 4.5 | Споживання | - | опора № 44 ПЛ-0,4 кВ РБ-2 ТП-364 | 0.23 | Тимчасове приєднання | Криворізький регіон | - | -
777 | - | ПТП 014024 280423 1 03 61 7 000000 1 | 2023-04-28 | 0050478349 | 2023-04-20 | 3 | Споживання | - | опора №21А ПЛ-0,4 кВ А-4 КТПГс-553 | 0.23 | Тимчасове приєднання | Центральний регіон | - | 62Z9654602760469
778 | - | ПТП 013976 290423 1 03 83 7 000000 1 | 2023-04-29 | 0050479103 | 2023-04-21 | 4.5 | Споживання | - | ПЛ-0,4кВ ТП-572 Рб-4 оп.4 | 0.23 | Тимчасове приєднання | Криворізький регіон | - | -
779 | - | ПТП 014542 010523 1 03 79 7 140324 2 | 2023-05-01 | 0050456629 | 2023-04-21 | 1000 | Споживання | - | Секція шин 6 кВ ПС 150/10/6 кВ «Киснева» | 10 | Тимчасове приєднання | Дніпровський регіон | - | 62Z9989390406058
780 | - | ПТП 014044 020523 1 03 83 7 000000 1 | 2023-05-02 | 0050482570 | 2023-04-27 | 5 | Споживання | - | точка приєднання в мережах суб'єкта господарювання | 0.23 | Тимчасове приєднання | Криворізький регіон | - | 62Z2676219271788
781 | - | ПТП 014131 030523 1 03 79 7 000000 1 | 2023-05-03 | 0050480154 | 2023-04-24 | 10000 | Споживання | - | Секції шин 150 кВ ПС 150 кВ "Кільцева Лівобережна" Дніпровських ВЕМ | 35 | Тимчасове приєднання | Дніпровський регіон | - | -
782 | - | ПТП 014149 030523 1 03 83 7 000000 1 | 2023-05-03 | 0050482560 | 2023-04-25 | 41 | Споживання | - | РП-0,4кВ РБ-17 ТП-1069 | 0.4 | Тимчасове приєднання | Криворізький регіон | - | -
783 | - | ПТП 014073 030523 1 03 79 7 000000 1 | 2023-05-03 | 0050482430 | 2023-04-24 | 13.6 | Споживання | - | опора № 6 ПЛ-0,4 кВ А-5 ТП-79 | 0.4 | Тимчасове приєднання | Дніпровський регіон | - | -
784 | - | ПТП 014201 040523 1 03 79 7 000000 1 | 2023-05-04 | 0050476366 | 2023-04-27 | 28.5 | Споживання | - | РП-0,4кВ шини 0,4кВ КТП-140 | 0.4 | Тимчасове приєднання | Дніпровський регіон | - | 62Z8057065687598
785 | - | ПТП 014327 050523 1 03 61 7 000000 1 | 2023-05-05 | 0050481895 | 2023-04-28 | 46 | Споживання | - | шини-0,4кВ КТП-823 | 0.4 | Тимчасове приєднання | Дніпровський регіон | - | 62Z5776746770548
786 | - | ПТП 014373 050523 1 03 61 7 000000 1 | 2023-05-05 | 0050477391 | 2023-05-01 | 7.5 | Споживання | - | шини-0,4кВ ЗТП-10 | 0.4 | Тимчасове приєднання | Центральний регіон | - | 62Z2184911565598
787 | - | ПТП 014144 050523 1 03 83 7 000000 1 | 2023-05-05 | 0050480908 | 2023-04-26 | 3 | Споживання | - | ПЛ-0,4кВ ТП-180 А-3 оп.6/1 | 0.23 | Тимчасове приєднання | Криворізький регіон | - | 62Z4862265833798
788 | - | ПТП 014240 070523 1 03 54 7 000000 1 | 2023-05-07 | 0050482621 | 2023-04-28 | 7.2 | Споживання | - | на наконечниках ЛЕП-0,4кВ в ВРП-0,4кВ житлового будинку 24 по вул.Сачка | 0.4 | Тимчасове приєднання | Центральний регіон | - | -
789 | - | ПТП 014145 080523 1 03 61 7 000000 1 | 2023-05-08 | 0050481874 | 2023-04-28 | 5.2 | Споживання | - | ПС150/35/10 "ДЛБ" Ф-7 ТП-868 АТ "ДТЕК ДНІПРОВСЬКІ ЕЛЕКТРОМЕРЕЖІ" | 0.4 | Тимчасове приєднання | Центральний регіон | - | 62Z8280059682999
790 | - | ПТП 014341 090523 1 03 53 7 000000 1 | 2023-05-09 | 0050471483 | 2023-05-01 | 7.5 | Споживання | - | опора №17 ПЛ-0,4 кВ А-1 КТП-16 | 0.4 | Тимчасове приєднання | Західний регіон | - | 62Z5890073281706
791 | - | ПТП 014254 090523 1 03 60 7 000000 1 | 2023-05-09 | 0050482012 | 2023-05-01 | 3 | Споживання | - | РП-0,4 кВ КТП-170 | 0.23 | Тимчасове приєднання | Південний регіон | - | 62Z1313935943458
792 | - | ПТП 014259 090523 1 03 60 7 000000 1 | 2023-05-09 | 0050483090 | 2023-05-01 | 3 | Споживання | - | РП-0,4 кВ КТП-171 | 0.23 | Тимчасове приєднання | Південний регіон | - | 62Z2433621761059
793 | - | ПТП 014880 100523 1 03 79 7 000000 1 | 2023-05-10 | 0050480756 | 2023-05-02 | 21.1 | Споживання | - | шини-0,4 кВ РП-0,4 кВ ТП-891 | 0.4 | Тимчасове приєднання | Дніпровський регіон | - | 62Z9867912689679
794 | - | ПТП 014332 100523 1 03 53 7 000000 1 | 2023-05-10 | 0050469298 | 2023-05-01 | 7.5 | Споживання | - | КТП-231(К) | 0.4 | Тимчасове приєднання | Західний регіон | - | 62Z6509287096902
795 | - | ПТП 014233 100523 1 03 79 7 000000 1 | 2023-05-10 | 0050479334 | 2023-05-01 | 6.1 | Споживання | - | опора №20 ПЛ-0,4 кВ РБ-1 КТП-78 | 0.23 | Тимчасове приєднання | Дніпровський регіон | - | -
796 | - | ПТП 014304 100523 1 03 60 7 000000 1 | 2023-05-10 | 0050419857 | 2023-05-01 | 3 | Споживання | - | РП-0,4кВ ТП-214 | 0.23 | Тимчасове приєднання | Південний регіон | - | 62Z3809834670489
797 | - | ПТП 014348 110523 1 03 79 7 000000 1 | 2023-05-11 | 0050477319 | 2023-05-03 | 17.1 | Споживання | - | опора № 12 ПЛ-0,4 кВ А-3 ТП-1503 | 0.4 | Тимчасове приєднання | Дніпровський регіон | - | -
798 | - | ПТП 014247 110523 1 03 83 7 000000 1 | 2023-05-11 | 0050477867 | 2023-05-02 | 16.2 | Споживання | - | РП-0,4 кВ в ТП-28 А-1 | 0.4 | Тимчасове приєднання | Криворізький регіон | - | 62Z1313935943458
799 | - | ПТП 014436 110523 1 03 53 7 000000 1 | 2023-05-11 | 0050463823 | 2023-05-02 | 13 | Споживання | - | РП-0,4кВ КТП-680 А-1 | 0.4 | Тимчасове приєднання | Західний регіон | - | 62Z9864166804889
800 | - | ПТП 014232 110523 1 03 60 7 000000 1 | 2023-05-11 | 0050481454 | 2023-05-04 | 2 | Споживання | - | ПС150/35/10 "ДЛБ" Ф-7 ТП-868 АТ "ДТЕК ДНІПРОВСЬКІ ЕЛЕКТРОМЕРЕЖІ" | 0.23 | Тимчасове приєднання | Південний регіон | - | -
801 | - | ПТП 014323 120523 1 03 61 7 000000 1 | 2023-05-12 | 0050480733 | 2023-05-05 | 9 | Споживання | - | ВРП житлового будинку | 0.4 | Тимчасове приєднання | Центральний регіон | - | -
802 | - | ПТП 014387 120523 1 03 61 7 000000 1 | 2023-05-12 | 0050485632 | 2023-05-04 | 4.2 | Споживання | - | ПЛ-0,4 кВ КТП-629 А-2 опора 9 | 0.23 | Тимчасове приєднання | Центральний регіон | - | 62Z9864166804889
803 | - | ПТП 014578 130523 1 03 79 7 000000 1 | 2023-05-13 | 0050484056 | 2023-05-05 | 7 | Споживання | - | опора №10393 ПЛ-0,4 кВ від ТП-341 РБ-10 | 0.4 | Тимчасове приєднання | Дніпровський регіон | - | -
804 | - | ПТП 014272 130523 1 03 83 7 000000 1 | 2023-05-13 | 0050479269 | 2023-05-04 | 2.9 | Споживання | - | ПЛ-0,4кВ ТП-1413 А-2 | 0.23 | Тимчасове приєднання | Криворізький регіон | - | -
805 | - | ПТП 014298 150523 1 03 61 7 000000 1 | 2023-05-15 | 0050481089 | 2023-05-08 | 7 | Споживання | - | ВРП-0,4 житлового будинку | 0.4 | Тимчасове приєднання | Центральний регіон | - | 62Z3809834670489
806 | - | ПТП 014497 170523 1 03 54 7 000000 1 | 2023-05-17 | 0050470462 | 2023-05-08 | 2 | Споживання | - | на наконечниках КЛ-0,4кВ в ВРП-0,4кВ житлового будинку 86 по пр-ту Свободи | 0.4 | Тимчасове приєднання | Центральний регіон | - | 62Z8135910652616
807 | - | ПТП 014529 180523 1 03 61 7 000000 1 | 2023-05-18 | 0050485280 | 2023-05-10 | 49 | Споживання | - | шини-0,4кВ ТП-828 | 0.4 | Тимчасове приєднання | Центральний регіон | - | 62Z8135910652616
808 | - | ПТП 014624 180523 1 03 61 7 000000 1 | 2023-05-18 | 0050451129 | 2023-05-10 | 12 | Споживання | - | опора №18А ПЛ-0,4 кВ РБ-6 ЗТП-502 (ДМК цементний завод) | 0.4 | Тимчасове приєднання | Центральний регіон | - | 62Z3466772941299
809 | - | ПТП 014508 180523 1 03 60 7 000000 1 | 2023-05-18 | 0050484860 | 2023-05-09 | 9 | Споживання | - | на наконечниках живлячого вводу 0,23кВ, в шафі обліку електричної енергії Замовника | 0.23 | Тимчасове приєднання | Південний регіон | - | -
810 | - | ПТП 014562 180523 1 03 79 7 000000 1 | 2023-05-18 | 0050478886 | 2023-05-09 | 4 | Споживання | - | на наконечниках КЛ-0,4кВ в ВРП-0,4кВ житлового будинку 39 по вул.Агнії Барто | 0.23 | Тимчасове приєднання | Дніпровський регіон | - | -
811 | - | ПТП 014358 190523 1 03 51 7 000000 1 | 2023-05-19 | 0050483614 | 2023-05-10 | 48 | Споживання | - | шини 0,4кВ ТП-207 | 0.4 | Тимчасове приєднання | Південний регіон | - | -
812 | - | ПТП 014490 190523 1 03 61 7 000000 1 | 2023-05-19 | 0050493572 | 2023-05-10 | 7.1 | Споживання | - | опора №20156 ПЛ-0,4 кВ РБ-9 ЗТП-71 | 0.23 | Тимчасове приєднання | Центральний регіон | - | 62Z3256639858906
813 | - | ПТП 014655 190523 1 03 62 7 000000 1 | 2023-05-19 | 0050483955 | 2023-05-10 | 4.1 | Споживання | - | опора № 24А ПЛ-0,4 кВ А-2 ТП-212 | 0.23 | Тимчасове приєднання | Східний регіон | - | -
814 | - | ПТП 014591 190523 1 03 60 7 000000 1 | 2023-05-19 | 0050476013 | 2023-05-10 | 2 | Споживання | - | на наконечниках КЛ-0,4кВ в ВРП-0,4кВ житлового будинку 73 по вул.Центральна | 0.23 | Тимчасове приєднання | Південний регіон | - | -
815 | - | ПТП 014455 220523 1 03 53 7 000000 1 | 2023-05-22 | 0050483013 | 2023-05-12 | 8.9 | Споживання | - | опора №5 ПЛ-0,4 кВ А-1 КТП-389 | 0.23 | Тимчасове приєднання | Західний регіон | - | -
816 | - | ПТП 014432 220523 1 03 61 7 000000 1 | 2023-05-22 | 0050486040 | 2023-05-17 | 2 | Споживання | - | існуюча опора ПЛ-0,4 кВ РБ-3 ТП-422 | 0.23 | Тимчасове приєднання | Центральний регіон | - | -
817 | - | ПТП 014475 230523 1 03 60 7 000000 1 | 2023-05-23 | 0050483976 | 2023-05-16 | 5 | Споживання | - | РП-0,4кВ А-6 ТП-66 | 0.23 | Тимчасове приєднання | Південний регіон | - | -
818 | - | ПТП 015097 240523 1 03 79 7 000000 1 | 2023-05-24 | 0050484613 | 2023-05-16 | 25 | Споживання | - | опора №1733 ПЛ-0,4 кВ від ТП-1011 А-6 | 0.4 | Тимчасове приєднання | Дніпровський регіон | - | 62Z6535436953689
819 | - | ПТП 014480 240523 1 03 61 7 000000 1 | 2023-05-24 | 0050485661 | 2023-05-15 | 4.5 | Споживання | - | на вхідних клемах дооблікового комутаційного апарата. | 0.23 | Тимчасове приєднання | Центральний регіон | - | -
820 | - | ПТП 014580 240523 1 03 61 7 000000 1 | 2023-05-24 | 0050485730 | 2023-05-15 | 4.5 | Споживання | - | кінцівки відгалудження ЛЕП-0,23кВ Замовника приєднаних до опори № 32 РБ-2 ПЛ-0,4кВ від ЗТП-712-існуюча | 0.23 | Тимчасове приєднання | Центральний регіон | - | -
821 | - | ПТП 014603 240523 1 03 61 7 000000 1 | 2023-05-24 | 0050483332 | 2023-05-16 | 2.2 | Споживання | - | опора №36 ПЛ-0,4 кВ А-1 КТП-320 | 0.23 | Тимчасове приєднання | Центральний регіон | - | -
822 | - | ПТП 014557 250523 1 03 61 7 000000 1 | 2023-05-25 | 0050484882 | 2023-05-16 | 5 | Споживання | - | РП-0,4 кВ РБ-6 ТП-848 | 0.23 | Тимчасове приєднання | Центральний регіон | - | -
823 | - | ПТП 014602 250523 1 03 61 7 000000 1 | 2023-05-25 | 0050480538 | 2023-05-16 | 4.1 | Споживання | - | МТП-50 | 0.23 | Тимчасове приєднання | Центральний регіон | - | -
824 | - | ПТП 014563 250523 1 03 61 7 000000 1 | 2023-05-25 | 0050432997 | 2023-05-15 | 2 | Споживання | - | на наконечниках живлячого вводу 0,23кВ, в шафі обліку електричної енергії Замовника | 0.23 | Тимчасове приєднання | Центральний регіон | - | -
825 | - | ПТП 014592 250523 1 03 53 7 000000 1 | 2023-05-25 | 0050471084 | 2023-05-16 | 2 | Споживання | - | на наконечниках живлячого вводу 0,23кВ, в шафі обліку електричної енергії Замовника | 0.23 | Тимчасове приєднання | Західний регіон | - | -
826 | - | ПТП 014643 260523 1 03 61 7 000000 1 | 2023-05-26 | 0050463907 | 2023-05-17 | 7.1 | Споживання | - | опора № 208 ПЛ-0,4 кВ А-10 КТП-12 | 0.23 | Тимчасове приєднання | Центральний регіон | - | -
827 | - | ПТП 014640 260523 1 03 54 7 000000 1 | 2023-05-26 | 0050482235 | 2023-05-17 | 3 | Споживання | - | на наконечниках ЛЕП-0,4кВ в ВРП-0,4кВ житлового будинку №4 по вул.Широка | 0.4 | Тимчасове приєднання | Центральний регіон | - | -
828 | - | ПТП 014731 260523 1 03 61 7 000000 1 | 2023-05-26 | 0050486092 | 2023-05-18 | 2 | Споживання | - | на наконечниках живлячого вводу 0,23кВ, в шафі обліку електричної енергії Замовника | 0.23 | Тимчасове приєднання | Центральний регіон | - | -
829 | - | ПТП 014748 270523 1 03 83 7 000000 1 | 2023-05-27 | 0050485382 | 2023-05-18 | 13 | Споживання | - | шини 0,4кВ ЗТП-217 | 0.4 | Тимчасове приєднання | Криворізький регіон | - | 62Z8142209660504
830 | - | ПТП 014597 270523 1 03 83 7 000000 1 | 2023-05-27 | 0050486051 | 2023-05-18 | 6.5 | Споживання | - | ПЛ-0,4кВ ТП-410 Рб-2 оп.4 | 0.23 | Тимчасове приєднання | Криворізький регіон | - | -
831 | - | ПТП 013994 290523 1 03 79 7 000000 1 | 2023-05-29 | 0050484408 | 2023-05-19 | 12.5 | Споживання | - | опора №5331 ПЛ-0,4кВ РБ-2 КТП-1516 | 0.4 | Тимчасове приєднання | Дніпровський регіон | - | 62Z7757005289389
832 | - | ПТП 014560 290523 1 03 61 7 000000 1 | 2023-05-29 | 0050484959 | 2023-05-23 | 3.1 | Споживання | - | РП-0,4 кВ РБ-18 ТП-873 | 0.23 | Тимчасове приєднання | Центральний регіон | - | -
833 | - | ПТП 014654 300523 1 03 61 7 000000 1 | 2023-05-30 | 0050485132 | 2023-05-22 | 2.2 | Споживання | - | РП-0,4кВ РБ-171 ТП-171 | 0.4 | Тимчасове приєднання | Центральний регіон | - | -
834 | - | ПТП 014928 310523 1 03 61 7 000000 1 | 2023-05-31 | 0050485176 | 2023-05-23 | 550 | Споживання | - | опора №53 ПЛ-10кВ Л-66 35/10кВ "Новопетрівка" | 10 | Тимчасове приєднання | Центральний регіон | - | 62Z1504538990789
835 | - | ПТП 014637 310523 1 03 61 7 000000 1 | 2023-05-31 | 0050482664 | 2023-05-26 | 4.1 | Споживання | - | опора існуюча ПЛ-0,4 кВ Ф-1 ТП-565 | 0.23 | Тимчасове приєднання | Центральний регіон | - | -
836 | - | ПТП 014717 310523 1 03 83 7 000000 1 | 2023-05-31 | 0050483617 | 2023-05-23 | 3.2 | Споживання | - | опора № 38 ПЛ-0,4 кВ РБ-9 ТП-208 | 0.23 | Тимчасове приєднання | Криворізький регіон | - | -
837 | - | ПТП 014729 010623 1 03 61 7 000000 1 | 2023-06-01 | 0050486532 | 2023-05-24 | 15 | Споживання | - | опора №13 ПЛ-0,4 кВ РБ-2 ТП-552 | 0.4 | Тимчасове приєднання | Центральний регіон | - | -
838 | - | ПТП 014723 010623 1 03 61 7 000000 1 | 2023-06-01 | 0050487131 | 2023-05-24 | 2.2 | Споживання | - | опора №5 ПЛ-0,4кВ РБ-1 ТП-280 | 0.4 | Тимчасове приєднання | Центральний регіон | - | -
839 | - | ПТП 014911 020623 1 03 83 7 260224 2 | 2023-06-02 | 0050480103 | 2023-05-25 | 50 | Споживання | - | І та ІІ секції шин-0,4 кВ ТП-74 | 0.4 | Тимчасове приєднання | Криворізький регіон | - | 62Z7675072877427
840 | - | ПТП 014848 020623 1 03 60 7 000000 1 | 2023-06-02 | 0050475415 | 2023-05-25 | 7 | Споживання | - | опора № 51 ПЛ-0,4 кВ А-1 МТП-336 | 0.23 | Тимчасове приєднання | Південний регіон | - | -
841 | - | ПТП 014871 020623 1 03 79 7 000000 1 | 2023-06-02 | 0050485812 | 2023-05-24 | 5.1 | Споживання | - | існуюча: на кінцівках двох кабелів живлення 0,4кВ в електрощитовій 1,2 під'їздів житлового будинку №17 по вул. Тверська. | 0.4 | Тимчасове приєднання | Дніпровський регіон | - | -
842 | - | ПТП 014868 020623 1 03 60 7 000000 1 | 2023-06-02 | 0050483317 | 2023-05-24 | 2 | Споживання | - | опора № 134 ПЛ-0,4 кВ А-2 ТП-94р | 0.23 | Тимчасове приєднання | Південний регіон | - | -
843 | - | ПТП 014744 030623 1 03 61 7 000000 1 | 2023-06-03 | 0050454405 | 2023-05-26 | 20.5 | Споживання | - | РУ-0,4 кВ А-3 КТП-63 | 0.4 | Тимчасове приєднання | Центральний регіон | - | -
844 | - | ПТП 014804 050623 2 03 53 7 000000 1 | 2023-06-05 | 0050487790 | 2023-05-26 | 18600 | Виробництво | - | Секції шин 35 кВ ПС 150 кВ "Північна" Криворізьких ВЕМ | 35 | Тимчасове приєднання | Західний регіон | - | 62Z2182461868399
845 | - | ПТП 014739 060623 1 03 53 7 000000 1 | 2023-06-06 | 0050487554 | 2023-05-30 | 5 | Споживання | - | існуюча опора ПЛ-0,4 кВ А-3 ТП-27 | 0.23 | Тимчасове приєднання | Західний регіон | - | -
846 | - | ПТП 014761 070623 1 03 61 7 000000 1 | 2023-06-07 | 0050465263 | 2023-06-05 | 5.2 | Споживання | - | ВРП-0,4кВ житлового будинку РБ-4, ТП-868 | 0.4 | Тимчасове приєднання | Центральний регіон | - | -
847 | - | ПТП 014923 070623 1 03 61 7 000000 1 | 2023-06-07 | 0050450914 | 2023-05-29 | 2 | Споживання | - | РП-0,4кВ ТП-713 РБ-8 (існуючий) | 0.23 | Тимчасове приєднання | Центральний регіон | - | -
848 | - | ПТП 014899 080623 1 03 61 7 000000 1 | 2023-06-08 | 0050483148 | 2023-05-30 | 20 | Споживання | - | РП-0,4кВ РБ-31 ЗТП-129 | 0.4 | Тимчасове приєднання | Центральний регіон | - | -
849 | - | ПТП 015077 080623 1 03 83 7 000000 1 | 2023-06-08 | 0050484447 | 2023-05-31 | 4 | Споживання | - | опора № 30 ПЛ-0,4 кВ РБ-6 ТП-455 | 0.23 | Тимчасове приєднання | Криворізький регіон | - | -
850 | - | ПТП 014973 090623 1 03 61 7 000000 1 | 2023-06-09 | 0050487855 | 2023-05-31 | 14 | Споживання | - | КТП-324(П) | 0.4 | Тимчасове приєднання | Центральний регіон | - | 62Z9763140742303
851 | - | ПТП 014957 090623 1 03 53 7 000000 1 | 2023-06-09 | 0050487199 | 2023-05-31 | 7 | Споживання | - | опора № 13 ПЛ-0,4 кВ А-12 ТП-125 | 0.23 | Тимчасове приєднання | Західний регіон | - | -
852 | - | ПТП 015063 090623 1 03 53 7 000000 1 | 2023-06-09 | 0050486315 | 2023-06-01 | 5 | Споживання | - | опора №4 ПЛ-0,4кВ А-1 КТП-171 | 0.23 | Тимчасове приєднання | Західний регіон | - | 62Z3039330452499
853 | - | ПТП 014839 090623 1 03 83 7 000000 1 | 2023-06-09 | 0050488192 | 2023-06-05 | 2 | Споживання | - | ПЛ-0,4кВ ТП-361 Рб-4 оп.23 | 0.23 | Тимчасове приєднання | Криворізький регіон | - | -
854 | - | ПТП 014844 090623 1 03 83 7 000000 1 | 2023-06-09 | 0050487722 | 2023-06-06 | 2 | Споживання | - | ПЛ-0,4кВ ТП-578 Рб-9 оп.94 | 0.23 | Тимчасове приєднання | Криворізький регіон | - | -
855 | - | ПТП 014962 090623 1 03 54 7 000000 1 | 2023-06-09 | 0050487202 | 2023-05-31 | 2 | Споживання | - | на наконечниках ЛЕП-0,4кВ в ВРП-0,4кВ житлового будинку 13 по вул.Звенигородська | 0.4 | Тимчасове приєднання | Центральний регіон | - | -
856 | - | ПТП 014849 120623 1 03 61 7 000000 1 | 2023-06-12 | 0050490000 | 2023-06-07 | 16.1 | Споживання | - | РУ-0,4кВ ТП-1088 | 0.4 | Тимчасове приєднання | Центральний регіон | - | -
857 | - | ПТП 015044 130623 1 03 83 7 000000 1 | 2023-06-13 | 0050484489 | 2023-06-05 | 10 | Споживання | - | шини-0,4 кВ ТП-320 | 0.4 | Тимчасове приєднання | Криворізький регіон | - | -
858 | - | ПТП 014971 140623 1 03 83 7 000000 1 | 2023-06-14 | 0050488872 | 2023-06-05 | 15 | Споживання | - | ЗТП-972 | 0.4 | Тимчасове приєднання | Криворізький регіон | - | 62Z3242922712056
859 | - | ПТП 014929 140623 1 03 61 7 000000 1 | 2023-06-14 | 0050489955 | 2023-06-07 | 5.5 | Споживання | - | опора №6 ПЛ-0,4кВ РБ-1 КТП-708 | 0.23 | Тимчасове приєднання | Центральний регіон | - | -
860 | - | ПТП 014979 150623 1 03 79 7 000000 1 | 2023-06-15 | 0050487379 | 2023-06-06 | 12.5 | Споживання | - | опора № 12246 ПЛ-0,4 кВ РБ-4 ТП-1400 | 0.4 | Тимчасове приєднання | Дніпровський регіон | - | 62Z9763140742303
861 | - | ПТП 015093 150623 1 03 83 7 000000 1 | 2023-06-15 | 0050487914 | 2023-06-05 | 8 | Споживання | - | опора № 4 ПЛ-0,4 кВ А-5 ЗТП-463 | 0.23 | Тимчасове приєднання | Криворізький регіон | - | 62Z4990680720545
862 | - | ПТП 015056 150623 1 03 83 7 000000 1 | 2023-06-15 | 0050489631 | 2023-06-06 | 3 | Споживання | - | ПЛ-0,4кВ РП-11 Рб-2 оп.3 | 0.23 | Тимчасове приєднання | Криворізький регіон | - | 62Z4477570060769
863 | - | ПТП 014993 160623 1 03 61 7 000000 1 | 2023-06-16 | 0050486537 | 2023-06-08 | 10 | Споживання | - | ПЛ-0,4 кВ А-1 ТП-9р опора № 5 | 0.4 | Тимчасове приєднання | Центральний регіон | - | -
864 | - | ПТП 015165 160623 1 03 79 7 000000 1 | 2023-06-16 | 0050463157 | 2023-06-08 | 4 | Споживання | - | опора №3625 ПЛ-0,4 кВ А-1 ТП-398 | 0.4 | Тимчасове приєднання | Дніпровський регіон | - | 62Z7384993344799
865 | - | ПТП 014983 160623 1 03 83 7 000000 1 | 2023-06-16 | 0050478296 | 2023-06-13 | 2 | Споживання | - | ПЛ-0,4кВ ТП-455 Рб-6 оп.9 | 0.23 | Тимчасове приєднання | Криворізький регіон | - | -
866 | - | ПТП 015174 180623 1 03 61 7 000000 1 | 2023-06-18 | 0050414859 | 2023-06-08 | 1.5 | Споживання | - | на наконечниках ЛЕП-0,4кВ в ВРП-0,4кВ житлового будинку 61 по вул.Сагайдачного | 0.4 | Тимчасове приєднання | Центральний регіон | - | -
867 | - | ПТП 015835 190623 1 03 79 7 000000 1 | 2023-06-19 | 0050477237 | 2023-06-09 | 450 | Споживання | - | шини 10кВ ТП-884 | 0.4 | Тимчасове приєднання | Дніпровський регіон | - | 62Z0216957127489
868 | - | ПТП 015024 190623 1 03 83 7 000000 1 | 2023-06-19 | 0050490302 | 2023-06-09 | 200 | Споживання | - | на болтовому з'єднанні нижніх губок лінійного роз'єднувача комірки 31 ПС "Правда клітьова" в бік опори №1. | 10 | Тимчасове приєднання | Криворізький регіон | - | 62Z4944038711105
869 | - | ПТП 015238 220623 1 03 61 7 000000 1 | 2023-06-22 | 0050490345 | 2023-06-14 | 3 | Споживання | - | ВРП-0,4кВ жб | 0.4 | Тимчасове приєднання | Центральний регіон | - | -
870 | - | ПТП 015099 220623 1 03 61 7 000000 1 | 2023-06-22 | 0050485849 | 2023-06-12 | 2 | Споживання | - | ЗТП-45 А-3 | 0.23 | Тимчасове приєднання | Центральний регіон | - | 62Z7384993344799
871 | - | ПТП 015286 220623 1 03 79 7 000000 1 | 2023-06-22 | 0050491621 | 2023-06-14 | 2 | Споживання | - | на наконечниках живлячого вводу 0,23кВ, в шафі обліку електричної енергії Замовника | 0.23 | Тимчасове приєднання | Дніпровський регіон | - | -
872 | - | ПТП 015421 230623 1 03 61 7 000000 1 | 2023-06-23 | 0050491184 | 2023-06-16 | 49 | Споживання | - | РП-0,4кВ 1СШ-0,4кВ ЗТП-811 РБ-3 | 0.4 | Тимчасове приєднання | Центральний регіон | - | 62Z8912360422338
873 | - | ПТП 015331 230623 1 03 60 7 000000 1 | 2023-06-23 | 0050489909 | 2023-06-13 | 30 | Споживання | - | ЗТП-487 РП-0,4 кВ АВ проєктований | 0.4 | Тимчасове приєднання | Південний регіон | - | -
874 | - | ПТП 015403 230623 1 03 60 7 000000 1 | 2023-06-23 | 0050484884 | 2023-06-13 | 2 | Споживання | - | опора № 2 ПЛ-0,4 кВ А-2 ЩТП-354 | 0.23 | Тимчасове приєднання | Південний регіон | - | -
875 | - | ПТП 015196 260623 1 03 61 7 000000 1 | 2023-06-26 | 0050492182 | 2023-06-20 | 3 | Споживання | - | існуюча опора ПЛ-0,4кВ А-4 КТП-85 | 0.23 | Тимчасове приєднання | Центральний регіон | - | -
876 | - | ПТП 015263 280623 1 03 53 7 000000 1 | 2023-06-28 | 0050493100 | 2023-06-21 | 16.5 | Споживання | - | на вхідних клемах дооблікового комутаційного апарата. | 0.4 | Тимчасове приєднання | Західний регіон | - | -
877 | - | ПТП 015423 280623 1 03 79 7 000000 1 | 2023-06-28 | 0050489562 | 2023-06-21 | 4.1 | Споживання | - | на наконечниках ЛЕП-0,4кВ на опорі 21290 ПЛ-0,4кВ | 0.4 | Тимчасове приєднання | Дніпровський регіон | - | -
878 | - | ПТП 015703 290623 1 03 83 7 000000 1 | 2023-06-29 | 0050491315 | 2023-06-21 | 137 | Споживання | - | шини-0,4 кВ ТП-264 | 0.4 | Тимчасове приєднання | Криворізький регіон | - | -
879 | - | ПТП 015463 290623 1 03 53 7 000000 1 | 2023-06-29 | 0050490765 | 2023-06-20 | 51 | Споживання | - | шини 0,4кВ ТП-356 | 0.4 | Тимчасове приєднання | Західний регіон | - | 62Z9931359528258
880 | - | ПТП 015438 290623 1 03 61 7 000000 1 | 2023-06-29 | 0050445817 | 2023-06-20 | 38 | Споживання | - | 1СШ-0,4кВ ЗТП-816 | 0.4 | Тимчасове приєднання | Центральний регіон | - | -
881 | - | ПТП 015415 300623 1 03 51 7 000000 1 | 2023-06-30 | 0050488174 | 2023-06-21 | 53 | Споживання | - | шини 0,4кВ ТП-288 | 0.4 | Тимчасове приєднання | Південний регіон | - | -
882 | - | ПТП 015592 300623 1 03 79 7 000000 1 | 2023-06-30 | 0050491406 | 2023-06-23 | 6.5 | Споживання | - | опора №21087 ПЛ-0,4 кВ РБ-2 ТП-630 | 0.23 | Тимчасове приєднання | Дніпровський регіон | - | -
883 | - | ПТП 015307 300623 1 03 61 7 000000 1 | 2023-06-30 | 0050479272 | 2023-06-27 | 5 | Споживання | - | РП-0,4 кВ РБ-16 ТП-585 | 0.23 | Тимчасове приєднання | Центральний регіон | - | -
884 | - | ПТП 015501 300623 1 03 79 7 000000 1 | 2023-06-30 | 0050489914 | 2023-06-22 | 2 | Споживання | - | існуюча опора №19 ПЛ-0,4кВ від КТП-1314 ПС "Волоська" | 0.23 | Тимчасове приєднання | Дніпровський регіон | - | 62Z9449890679058
885 | - | ПТП 015624 030723 1 03 83 7 000000 1 | 2023-07-03 | 0050493071 | 2023-06-26 | 7.5 | Споживання | - | шини-0,4 кВ в РП-0,4 кВ ЗТП-178 | 0.4 | Тимчасове приєднання | Криворізький регіон | - | 62Z9782761508599
886 | - | ПТП 015433 050723 1 03 83 7 000000 1 | 2023-07-05 | 0050494091 | 2023-06-27 | 320 | Споживання | - | ПС 150/35/6кВ "Труд" ПЛ-35 кВ ГАЗ-31, ГАЗ-32, ПС 150/35/6кВ "Правда" ПЛ-35 кВ ПР-31, ПР-32 АТ «ДТЕК ДНІПРОВСЬКІ ЕЛЕКТРОМЕРЕЖІ» | 10 | Тимчасове приєднання | Криворізький регіон | - | 62Z2923888568169
887 | - | ПТП 015596 050723 1 03 53 7 000000 1 | 2023-07-05 | 0050484533 | 2023-06-27 | 2 | Споживання | - | оп 6 пл 0,4кВ КТП 334 | 0.4 | Тимчасове приєднання | Західний регіон | - | -
888 | - | ПТП 015440 060723 1 03 61 7 000000 1 | 2023-07-06 | 0050488702 | 2023-06-27 | 5 | Споживання | - | існуюча опора ПЛ-0,4кВ РБ-1 КТП-308 | 0.23 | Тимчасове приєднання | Центральний регіон | - | -
889 | - | ПТП 015629 060723 1 03 53 7 000000 1 | 2023-07-06 | 0050466347 | 2023-06-28 | 5 | Споживання | - | шини-0,4 кВ від КТП-169 | 0.23 | Тимчасове приєднання | Західний регіон | - | 62Z4114587676500
890 | - | ПТП 015869 070723 1 03 79 7 000000 1 | 2023-07-07 | 0050492445 | 2023-06-29 | 1000 | Споживання | - | Секції шин 10кВ РП-96 | 10 | Тимчасове приєднання | Дніпровський регіон | - | 62Z2461438004439
891 | - | ПТП 015791 070723 1 03 61 7 000000 1 | 2023-07-07 | 0050491658 | 2023-06-29 | 550 | Споживання | - | На контактах шлейфів Рктп-проєкт. в місті приєднання до опори 13 відпайки з опори 44 ПЛ 10кВ Л-22 ПС «Царичанка» | 10 | Тимчасове приєднання | Центральний регіон | - | -
892 | - | ПТП 015631 070723 1 03 61 7 000000 1 | 2023-07-07 | 0050494183 | 2023-06-29 | 11.5 | Споживання | - | опора №13 ПЛ-0,4 кВ А-1 від КТП-50 | 0.4 | Тимчасове приєднання | Центральний регіон | - | -
893 | - | ПТП 015469 070723 1 03 61 7 000000 1 | 2023-07-07 | 0050466688 | 2023-06-29 | 2 | Споживання | - | ТП-284 ПЛ-0,4 кВ РБ-2 опора-існуюча | 0.23 | Тимчасове приєднання | Центральний регіон | - | -
894 | - | ПТП 015531 110723 1 03 79 7 000000 1 | 2023-07-11 | 0050495982 | 2023-07-05 | 6.5 | Споживання | - | опора № 5069 ПЛ-0,4кВ РБ-16 ТП-581 | 0.23 | Тимчасове приєднання | Дніпровський регіон | - | 62Z4114587676500
895 | - | ПТП 015543 110723 1 03 61 7 000000 1 | 2023-07-11 | 0050495931 | 2023-07-04 | 5 | Споживання | - | ТП-301 ПЛ-0,4 кВ РБ-1 опора №26-існуюча | 0.23 | Тимчасове приєднання | Центральний регіон | - | -
896 | - | ПТП 015538 110723 1 03 61 7 000000 1 | 2023-07-11 | 0050477966 | 2023-07-03 | 3 | Споживання | - | ТП-302 ПЛ-0,4 кВ F-5 опора №20-існуюча | 0.23 | Тимчасове приєднання | Центральний регіон | - | -
897 | - | ПТП 015535 110723 1 03 61 7 000000 1 | 2023-07-11 | 0050482136 | 2023-07-03 | 2.5 | Споживання | - | ТП-560 ПЛ-0,4 кВ Ф-1 опора №3-існуюча | 0.23 | Тимчасове приєднання | Центральний регіон | - | -
898 | - | ПТП 015579 130723 1 03 53 7 110923 2 | 2023-07-13 | 0050495322 | 2023-07-10 | 630 | Споживання | - | на шинах 35кВ ПС 35/10кВ «Аврора» | 10 | Тимчасове приєднання | Західний регіон | - | 62Z8886087652498
899 | - | ПТП 016009 130723 1 03 83 7 000000 1 | 2023-07-13 | 0050499897 | 2023-07-05 | 10 | Споживання | - | шини-0,4 кВ ТП-359 | 0.4 | Тимчасове приєднання | Криворізький регіон | - | 62Z2811843779855
900 | - | ПТП 015585 130723 1 03 61 7 000000 1 | 2023-07-13 | 0050491803 | 2023-07-04 | 1.5 | Споживання | - | ТП-597 ПЛ-0,4 кВ А-4 опора №6-існуюча | 0.23 | Тимчасове приєднання | Центральний регіон | - | -
901 | - | ПТП 015759 140723 1 03 61 7 000000 1 | 2023-07-14 | 0050496382 | 2023-07-07 | 3.5 | Споживання | - | шини-0,4кВ ТП-867 РБ-21-існуючий, ЗПШ (ОСР) | 0.23 | Тимчасове приєднання | Центральний регіон | - | -
902 | - | ПТП 015781 140723 1 03 79 7 000000 1 | 2023-07-14 | 0050496922 | 2023-07-07 | 3 | Споживання | - | Міжповерхневий РЩ ЖБ | 0.23 | Тимчасове приєднання | Дніпровський регіон | - | -
903 | - | ПТП 015742 140723 1 03 61 7 000000 1 | 2023-07-14 | 0050402409 | 2023-07-05 | 2 | Споживання | - | існуюча опора ПЛ-0,4кВ РБ-1 ТП-102 | 0.23 | Тимчасове приєднання | Центральний регіон | - | -
904 | - | ПТП 015915 180723 1 03 61 7 000000 1 | 2023-07-18 | 0050493466 | 2023-07-10 | 100 | Споживання | - | шини-0,4 кВ ТП-764 | 0.4 | Тимчасове приєднання | Центральний регіон | - | -
905 | - | ПТП 016127 190723 1 03 61 7 000000 1 | 2023-07-19 | 0050496653 | 2023-07-11 | 29 | Споживання | - | КТП-141 шини РП-0,4кВ | 0.4 | Тимчасове приєднання | Центральний регіон | - | -
906 | - | ПТП 016011 190723 1 03 61 7 000000 1 | 2023-07-19 | 0050494604 | 2023-07-11 | 12.5 | Споживання | - | опора №15 -ісмнуюча ПЛ-0,4кВ А-3 від КТП-63 | 0.4 | Тимчасове приєднання | Центральний регіон | - | 62Z3605645495889
907 | - | ПТП 015968 190723 1 03 79 7 000000 1 | 2023-07-19 | 0050496862 | 2023-07-10 | 12.1 | Споживання | - | опора №13122 ПЛ-0,4 кВ А-9 ЗТП-345 | 0.4 | Тимчасове приєднання | Дніпровський регіон | - | -
908 | - | ПТП 015708 190723 1 03 53 7 000000 1 | 2023-07-19 | 0050491179 | 2023-07-12 | 2 | Споживання | - | КТП-239 ПЛ-0,4 кВ А-1 опора №21-існуюча | 0.23 | Тимчасове приєднання | Західний регіон | - | -
909 | - | ПТП 015921 200723 1 03 79 7 000000 1 | 2023-07-20 | 0050495056 | 2023-07-12 | 51 | Споживання | - | опора №15 ПЛ-10 кВ Л-125 ПС 35/10кВ "Сурська" | 10 | Тимчасове приєднання | Дніпровський регіон | - | 62Z1327648533689
910 | - | ПТП 015777 200723 1 03 61 7 000000 1 | 2023-07-20 | 0050493788 | 2023-07-10 | 16.1 | Споживання | - | опора №11 ПЛ-0,4кВ А-3 КТП-337 | 0.4 | Тимчасове приєднання | Центральний регіон | - | -
911 | - | ПТП 016154 200723 1 03 61 7 000000 1 | 2023-07-20 | 0050494973 | 2023-07-12 | 9.5 | Споживання | - | ПЛ-0,4кВ ТП-33 А-1 опора № 15 | 0.4 | Тимчасове приєднання | Центральний регіон | - | 62Z8624461475889
912 | - | ПТП 015941 200723 1 03 61 7 000000 1 | 2023-07-20 | 0050428697 | 2023-07-11 | 4.1 | Споживання | - | шини-0,4кВ ТП-847 РБ-1-існуючий | 0.23 | Тимчасове приєднання | Центральний регіон | - | -
913 | - | ПТП 015822 210723 1 03 83 7 000000 1 | 2023-07-21 | 0050494518 | 2023-07-11 | 20 | Споживання | - | ПЛ-0,4кВ ТП-87 А-8 опора № 73/1 | 0.4 | Тимчасове приєднання | Криворізький регіон | - | -
914 | - | ПТП 015931 210723 1 03 61 7 000000 1 | 2023-07-21 | 0050497581 | 2023-07-12 | 7.5 | Споживання | - | опора №29 ПЛ-0,4кВ А-3 КТП-581 | 0.4 | Тимчасове приєднання | Центральний регіон | - | -
915 | - | ПТП 015831 210723 1 03 61 7 000000 1 | 2023-07-21 | 0050487974 | 2023-07-13 | 7 | Споживання | - | опора №4 ПЛ-0,4кВ А-2 КТП-208 | 0.23 | Тимчасове приєднання | Центральний регіон | - | 62Z0216957127489
916 | - | ПТП 015892 210723 1 03 83 7 000000 1 | 2023-07-21 | 0050497831 | 2023-07-12 | 7 | Споживання | - | опора №43 ПЛ-0,4кВ РБ-9 від ТП-543 | 0.23 | Тимчасове приєднання | Криворізький регіон | - | -
917 | - | ПТП 015801 210723 1 03 60 7 000000 1 | 2023-07-21 | 0050496329 | 2023-07-14 | 6.5 | Споживання | - | опора №3 ПЛ-0,4 кВ А-1 ТП-158 | 0.23 | Тимчасове приєднання | Південний регіон | - | -
918 | - | ПТП 015778 210723 1 03 61 7 000000 1 | 2023-07-21 | 0050494525 | 2023-07-11 | 4.2 | Споживання | - | загально під'їздна шафа житлового будинку 4 (ОСР) | 0.23 | Тимчасове приєднання | Центральний регіон | - | 62Z1688724285712
919 | - | ПТП 015829 210723 1 03 61 7 000000 1 | 2023-07-21 | 0050500250 | 2023-07-13 | 3 | Споживання | - | опора №2721 ПЛ-0,4кВ РБ-6 ЗТП-158 | 0.23 | Тимчасове приєднання | Центральний регіон | - | 62Z3257873237189
920 | - | ПТП 015988 210723 1 03 53 7 000000 1 | 2023-07-21 | 0050495466 | 2023-07-13 | 3 | Споживання | - | опора ПЛ-0,4кВ РБ-2 ЗТП-262 | 0.23 | Тимчасове приєднання | Західний регіон | - | -
921 | - | ПТП 015899 210723 1 03 83 7 000000 1 | 2023-07-21 | 0050496326 | 2023-07-12 | 1.5 | Споживання | - | опора № 48 ПЛ-0,4 кВ А-2 ТП-810 | 0.23 | Тимчасове приєднання | Криворізький регіон | - | -
922 | - | ПТП 015954 240723 1 03 60 7 000000 1 | 2023-07-24 | 0050496202 | 2023-07-14 | 36.1 | Споживання | - | опора №10 ПЛ-0,4кВ А-1 КТП-13 | 0.4 | Тимчасове приєднання | Південний регіон | - | -
923 | - | ПТП 016088 270723 1 03 79 7 000000 1 | 2023-07-27 | 0050497586 | 2023-07-19 | 7.2 | Споживання | - | ШР №ТП-РП1, 1сш РБ-10 ШР-1 ТОВ "Міжнародна Будівельна компанія "Україна-Канада" | 0.4 | Тимчасове приєднання | Дніпровський регіон | - | 62Z1005236794418
924 | - | ПТП 016076 270723 1 03 61 7 000000 1 | 2023-07-27 | 0050498214 | 2023-07-18 | 4.5 | Споживання | - | існуюча опора ПЛ-0,4кВ А-2 ТП-604 | 0.23 | Тимчасове приєднання | Центральний регіон | - | -
925 | - | ПТП 015896 270723 1 03 61 7 000000 1 | 2023-07-27 | 0050493819 | 2023-07-19 | 2.5 | Споживання | - | існуюча опора ПЛ-0,4кВ А-4 від ТП-379 | 0.23 | Тимчасове приєднання | Центральний регіон | - | -
926 | - | ПТП 015934 270723 1 03 61 7 000000 1 | 2023-07-27 | 0050496319 | 2023-07-19 | 2 | Споживання | - | опора №28 -ісмнуюча ПЛ-0,4кВ А-1 від КТП-470 | 0.23 | Тимчасове приєднання | Центральний регіон | - | -
927 | - | ПТП 015984 280723 1 03 61 7 000000 1 | 2023-07-28 | 0050498442 | 2023-07-20 | 46 | Споживання | - | Шини-0,4кВ ЗТП-819 | 0.4 | Тимчасове приєднання | Центральний регіон | - | 62Z4357635260997
928 | - | ПТП 016024 280723 1 03 79 7 000000 1 | 2023-07-28 | 0050496093 | 2023-07-19 | 40 | Споживання | - | на шинах 0,4кВ ТП-540 | 0.4 | Тимчасове приєднання | Дніпровський регіон | - | 62Z3605645495889
929 | - | ПТП 015996 310723 1 03 53 7 000000 1 | 2023-07-31 | 0050466575 | 2023-07-21 | 10000 | Споживання | - | Секції шин 35 кВ ПС 150/35/6 кВ "ГПП-1" ПрАТ "ІнГЗК" | 35 | Тимчасове приєднання | Західний регіон | - | 62Z4772017769159
930 | - | ПТП 016176 010823 1 03 61 7 000000 1 | 2023-08-01 | 0050501184 | 2023-07-24 | 7 | Споживання | - | опора №6 ПЛ-0,4кВ А-1 КТП-893 | 0.23 | Тимчасове приєднання | Центральний регіон | - | -
931 | - | ПТП 016069 030823 1 03 79 7 000000 1 | 2023-08-03 | 0050499182 | 2023-07-27 | 49.9 | Споживання | - | шини 0,4 кВ ТП-1310 | 0.4 | Тимчасове приєднання | Дніпровський регіон | - | 62Z6382563594822
932 | - | ПТП 016101 030823 1 03 53 7 000000 1 | 2023-08-03 | 0050497119 | 2023-07-26 | 5.1 | Споживання | - | шини-0,4 кВ від КТП-2 | 0.23 | Тимчасове приєднання | Західний регіон | - | 62Z6527388763906
933 | - | ПТП 016102 030823 1 03 53 7 000000 1 | 2023-08-03 | 0050483253 | 2023-07-26 | 2.1 | Споживання | - | шини-0,4 кВ від ЗТП-168 | 0.23 | Тимчасове приєднання | Західний регіон | - | 62Z8300832499278
934 | - | ПТП 016196 040823 1 03 61 7 000000 1 | 2023-08-04 | 0050499872 | 2023-07-27 | 160 | Споживання | - | ПЛ-10кВ Л-9 ПС 35/10кВ «Петриківка» | 0.4 | Тимчасове приєднання | Центральний регіон | - | 62Z8624461475889
935 | - | ПТП 016457 040823 1 03 53 7 000000 1 | 2023-08-04 | 0050500920 | 2023-07-27 | 4.4 | Споживання | - | РП-0,4 кВ КТП-269 | 0.23 | Тимчасове приєднання | Західний регіон | - | -
936 | - | ПТП 016454 040823 1 03 53 7 000000 1 | 2023-08-04 | 0050499744 | 2023-07-27 | 3 | Споживання | - | РП-0,4 кВ КТП-253 | 0.23 | Тимчасове приєднання | Західний регіон | - | -
937 | - | ПТП 016456 040823 1 03 53 7 000000 1 | 2023-08-04 | 0050470174 | 2023-07-27 | 3 | Споживання | - | РП-0,4 кВ КТП-283 | 0.23 | Тимчасове приєднання | Західний регіон | - | -
938 | - | ПТП 016267 040823 1 03 53 7 000000 1 | 2023-08-04 | 0050498382 | 2023-07-27 | 2.5 | Споживання | - | РП-0,4 кВ КТП-250 А-4 | 0.23 | Тимчасове приєднання | Західний регіон | - | -
939 | - | ПТП 016289 040823 1 03 53 7 000000 1 | 2023-08-04 | 0050500940 | 2023-07-27 | 2.5 | Споживання | - | шини-0,4 кВ КТП-280 | 0.23 | Тимчасове приєднання | Західний регіон | - | 62Z6339679460288
940 | - | ПТП 016290 040823 1 03 53 7 000000 1 | 2023-08-04 | 0050499006 | 2023-07-27 | 2.5 | Споживання | - | шини-0,4 кВ КТП-290 | 0.23 | Тимчасове приєднання | Західний регіон | - | 62Z7401486307203
941 | - | ПТП 016295 040823 1 03 53 7 000000 1 | 2023-08-04 | 0050499044 | 2023-07-27 | 2.5 | Споживання | - | шини-0,4 кВ КТП-290 | 0.23 | Тимчасове приєднання | Західний регіон | - | 62Z0152221059789
942 | - | ПТП 016311 040823 1 03 61 7 000000 1 | 2023-08-04 | 0050500371 | 2023-07-26 | 2.5 | Споживання | - | опора №31 ПЛ-0,4кВ ТП-228 Рб-18 | 0.23 | Тимчасове приєднання | Центральний регіон | - | -
943 | - | ПТП 016386 040823 1 03 61 7 000000 1 | 2023-08-04 | 0050501063 | 2023-07-31 | 2 | Споживання | - | існуюча опора ПЛ-0,4кВ РБ-6 ТП-654 | 0.23 | Тимчасове приєднання | Центральний регіон | - | -
944 | - | ПТП 016270 050823 1 03 53 7 000000 1 | 2023-08-05 | 0050478529 | 2023-07-27 | 4.3 | Споживання | - | РП-0,4 кВ КТП-266 встановлений АВ | 0.23 | Тимчасове приєднання | Західний регіон | - | 62Z9676031025299
945 | - | ПТП 016271 050823 1 03 53 7 000000 1 | 2023-08-05 | 0050497329 | 2023-07-27 | 4.1 | Споживання | - | РП-0,4 кВ КТП-660 встановлений АВ | 0.23 | Тимчасове приєднання | Західний регіон | - | 62Z6234765723398
946 | - | ПТП 016272 050823 1 03 53 7 000000 1 | 2023-08-05 | 0050485974 | 2023-07-27 | 4.1 | Споживання | - | РП-0,4 кВ КТП-278 встановлений АВ | 0.23 | Тимчасове приєднання | Західний регіон | - | 62Z8151943996059
947 | - | ПТП 016273 050823 1 03 53 7 000000 1 | 2023-08-05 | 0050500950 | 2023-07-27 | 4.1 | Споживання | - | РП-0,4 кВ КТП-610 встановлений АВ | 0.23 | Тимчасове приєднання | Західний регіон | - | 62Z1745347916498
948 | - | ПТП 016274 050823 1 03 53 7 000000 1 | 2023-08-05 | 0050497086 | 2023-07-27 | 4.1 | Споживання | - | РП-0,4 кВ КТП-615 встановлений АВ | 0.23 | Тимчасове приєднання | Західний регіон | - | 62Z1124147073799
949 | - | ПТП 016275 050823 1 03 53 7 000000 1 | 2023-08-05 | 0050498614 | 2023-07-27 | 4.1 | Споживання | - | РП-0,4 кВ ЗТП-265 встановлений АВ | 0.23 | Тимчасове приєднання | Західний регіон | - | 62Z3801220722299
950 | - | ПТП 016403 050823 1 03 53 7 000000 1 | 2023-08-05 | 0050498766 | 2023-07-27 | 2.1 | Споживання | - | РП-0,4 кВ КТП-81 | 0.23 | Тимчасове приєднання | Західний регіон | - | 62Z2540428978800
951 | - | ПТП 016418 050823 1 03 53 7 000000 1 | 2023-08-05 | 0050430377 | 2023-07-27 | 2.1 | Споживання | - | РП-0,4 кВ КТП-55 | 0.23 | Тимчасове приєднання | Західний регіон | - | 62Z7854603519619
952 | - | ПТП 016420 050823 1 03 53 7 000000 1 | 2023-08-05 | 0050500970 | 2023-07-27 | 2.1 | Споживання | - | РП-0,4 кВ КТП-53 | 0.23 | Тимчасове приєднання | Західний регіон | - | 62Z7878159075068
953 | - | ПТП 016362 050823 1 03 83 7 000000 1 | 2023-08-05 | 0050494277 | 2023-07-26 | 1 | Споживання | - | на наконечника ЛЕП-0,23кВ в межповерховому розподільчому пристрії | 0.23 | Тимчасове приєднання | Криворізький регіон | - | 62Z2311937528489
954 | - | ПТП 016147 060823 1 03 83 7 000000 1 | 2023-08-06 | 0050465348 | 2023-07-28 | 45.1 | Споживання | - | шини-0,4кВ в РП-0,4кВ ЗТП-401 | 0.4 | Тимчасове приєднання | Криворізький регіон | - | 62Z4188455896389
955 | - | ПТП 016328 060823 1 03 83 7 000000 1 | 2023-08-06 | 0050492486 | 2023-07-27 | 13 | Споживання | - | на наконечниках КЛ-0,4кВ в ТП-156 | 0.4 | Тимчасове приєднання | Криворізький регіон | - | 62Z1508030872598
956 | - | ПТП 016513 070823 1 03 61 7 250624 2 | 2023-08-07 | 0050500755 | 2023-07-28 | 155 | Споживання | - | шини-10 кВ ТП-871 | 10 | Тимчасове приєднання | Центральний регіон | - | 62Z1531892693998
957 | - | ПТП 016483 070823 1 03 79 7 000000 1 | 2023-08-07 | 0050500143 | 2023-07-28 | 100 | Споживання | - | шини 0,4кВ ТП-160 | 0.4 | Тимчасове приєднання | Дніпровський регіон | - | 62Z8632272401498
958 | - | ПТП 016234 070823 1 03 79 7 000000 1 | 2023-08-07 | 0050498822 | 2023-07-28 | 24 | Споживання | - | шини 0,4кВ ТП-478 | 0.4 | Тимчасове приєднання | Дніпровський регіон | - | 62Z6484727385389
959 | - | ПТП 016310 080823 1 03 60 7 000000 1 | 2023-08-08 | 0050501092 | 2023-07-31 | 25 | Споживання | - | опора № 8 ПЛ-0,4 кВ А-12 ЗТП-72 | 0.4 | Тимчасове приєднання | Південний регіон | - | -
960 | - | ПТП 016162 080823 1 03 61 7 000000 1 | 2023-08-08 | 0050503211 | 2023-08-04 | 2.2 | Споживання | - | квартири-міжповерховий рщ | 0.4 | Тимчасове приєднання | Центральний регіон | - | -
961 | - | ПТП 016358 080823 1 03 61 7 000000 1 | 2023-08-08 | 0050498165 | 2023-07-31 | 2.1 | Споживання | - | ПЛ-0,4кВ РБ-8 від ТП-338 опора -існуюча | 0.23 | Тимчасове приєднання | Центральний регіон | - | -
962 | - | ПТП 016497 090823 1 03 61 7 000000 1 | 2023-08-09 | 0050505557 | 2023-08-01 | 21.1 | Споживання | - | опора №10 А-3 ПЛ-0,4кВ ЗТП-235 | 0.4 | Тимчасове приєднання | Центральний регіон | - | 62Z6022163110349
963 | - | ПТП 016318 090823 1 03 83 7 000000 1 | 2023-08-09 | 0050499551 | 2023-07-31 | 16.5 | Споживання | - | ввід 1-шини-0,4кВ в РП-0,4кВ ЗТП-1289 ввід 2- оп.1 ПЛ-0,4кВ ЗТП-1295 А-6 | 0.4 | Тимчасове приєднання | Криворізький регіон | - | 62Z2882941321498
964 | - | ПТП 016194 090823 1 03 83 7 000000 1 | 2023-08-09 | 0050496859 | 2023-08-04 | 4.5 | Споживання | - | ПЛ-0,4кВ ТП-463 А-5 оп.30 | 0.23 | Тимчасове приєднання | Криворізький регіон | - | -
965 | - | ПТП 016837 100823 1 03 79 7 000000 1 | 2023-08-10 | 0050481461 | 2023-07-31 | 850 | Споживання | - | Секції шин 6 кВ ЗТП-1589 Дніпровського РЕМ | 10 | Тимчасове приєднання | Дніпровський регіон | - | 62Z8562091964391
966 | - | ПТП 016323 100823 1 03 60 7 000000 1 | 2023-08-10 | 0050501581 | 2023-08-01 | 5 | Споживання | - | опора № 48 ПЛ-0,4 кВ Рб-3 КТП-636р | 0.4 | Тимчасове приєднання | Південний регіон | - | -
967 | - | ПТП 016224 100823 1 03 61 7 000000 1 | 2023-08-10 | 0050503301 | 2023-08-07 | 2.1 | Споживання | - | опора існуюча ПЛ-0,4кВ Гр-3 КТП-320 | 0.23 | Тимчасове приєднання | Центральний регіон | - | -
968 | - | ПТП 016238 100823 1 03 61 7 000000 1 | 2023-08-10 | 0050499112 | 2023-08-09 | 2 | Споживання | - | міжповерховий розподільчий пристрій | 0.23 | Тимчасове приєднання | Центральний регіон | - | -
969 | - | ПТП 016225 100823 1 03 61 7 000000 1 | 2023-08-10 | 0050496606 | 2023-08-08 | 1.5 | Споживання | - | ВРП житлового будинку | 0.4 | Тимчасове приєднання | Центральний регіон | - | -
970 | - | ПТП 016326 110823 1 03 62 7 000000 1 | 2023-08-11 | 0050502632 | 2023-08-03 | 800 | Споживання | - | Нерухомі контакти шинного роз'єднувача комірки №12 РП-1 підстанції 35/6 кВ "Хіммаш" | 10 | Тимчасове приєднання | Східний регіон | - | 62Z4107935634102
971 | - | ПТП 016343 110823 1 03 60 7 000000 1 | 2023-08-11 | 0050502600 | 2023-08-02 | 100 | Споживання | - | ВРП-0,4кВ КТП-А446 6/0,4кВ СТ «ВОСХОД» | 0.4 | Тимчасове приєднання | Південний регіон | - | 62Z1508030872598
972 | - | ПТП 016563 110823 1 03 61 7 000000 1 | 2023-08-11 | 0050453928 | 2023-08-02 | 6.5 | Споживання | - | існуюча опора ПЛ-0,4кВ А-3 КТП-6 | 0.4 | Тимчасове приєднання | Центральний регіон | - | -
973 | - | ПТП 016377 110823 1 03 61 7 000000 1 | 2023-08-11 | 0050455427 | 2023-08-03 | 2.5 | Споживання | - | опора № 18-ПЛ-0,4кВ А-1 від КТП-219-існуюча | 0.23 | Тимчасове приєднання | Центральний регіон | - | -
974 | - | ПТП 016465 110823 1 03 83 7 000000 1 | 2023-08-11 | 0050502251 | 2023-08-02 | 2.5 | Споживання | - | опора № 126 ПЛ-0,4 кВ РБ-7 ТП-582 | 0.23 | Тимчасове приєднання | Криворізький регіон | - | -
975 | - | ПТП 016298 140823 1 03 61 7 000000 1 | 2023-08-14 | 0050489978 | 2023-08-10 | 2 | Споживання | - | на ввідних ізоляторах житлового будинку | 0.4 | Тимчасове приєднання | Центральний регіон | - | 62Z2882941321498
976 | - | ПТП 016322 150823 1 03 83 7 000000 1 | 2023-08-15 | 0050501398 | 2023-08-09 | 20 | Споживання | - | ПС 330кВ "Південна-330" ПЛ-150кВ Л-46 опора №4 АТ «ДТЕК ДНІПРОВСЬКІ ЕЛЕКТРОМЕРЕЖІ» ПС КРЗ-17, ПС-2ИО РП-0,4кВ ТП-1 ПАТ "Арселор | 0.4 | Тимчасове приєднання | Криворізький регіон | - | -
977 | - | ПТП 016524 160823 1 03 62 7 000000 1 | 2023-08-16 | 0050495871 | 2023-08-08 | 96 | Споживання | - | 2 секція шин-0,4 кВ ТП-417 | 0.4 | Тимчасове приєднання | Східний регіон | - | 62Z9136276232879
978 | - | ПТП 016896 160823 1 03 61 7 000000 1 | 2023-08-16 | 0050503760 | 2023-08-07 | 50 | Споживання | - | на контактних з’єднаннях КЛ-10кВ на оп.№12 ПЛ-10кВ Л-46 ПС 35/10кВ «НМГ» | 10 | Тимчасове приєднання | Центральний регіон | - | -
979 | - | ПТП 016624 160823 1 03 61 7 000000 1 | 2023-08-16 | 0050504121 | 2023-08-08 | 3.5 | Споживання | - | ПЛ-0,4кВ А-3 від КТП-463 існуюча опора | 0.23 | Тимчасове приєднання | Центральний регіон | - | -
980 | - | ПТП 015867 160823 1 03 61 7 000000 1 | 2023-08-16 | 0050501628 | 2023-08-07 | 2.5 | Споживання | - | існуюча опора ПЛ-0,4кВ А-2 ТП-412 | 0.23 | Тимчасове приєднання | Центральний регіон | - | -
981 | - | ПТП 016356 160823 1 03 83 7 000000 1 | 2023-08-16 | 0050504490 | 2023-08-09 | 2 | Споживання | - | ПЛ-0,4кВ КТП-372 А-5 оп.47 | 0.23 | Тимчасове приєднання | Криворізький регіон | - | -
982 | - | ПТП 016397 170823 1 03 61 7 000000 1 | 2023-08-17 | 0050499214 | 2023-08-15 | 2 | Споживання | - | міжповерховий розподільчий пристрій | 0.23 | Тимчасове приєднання | Центральний регіон | - | -
983 | - | ПТП 016531 180823 1 03 61 7 000000 1 | 2023-08-18 | 0050505021 | 2023-08-11 | 3 | Споживання | - | опора №2 ПЛ-0,4кВ А-3 від ТП-552-існуюча | 0.23 | Тимчасове приєднання | Центральний регіон | - | -
984 | - | ПТП 016539 180823 1 03 61 7 000000 1 | 2023-08-18 | 0050504292 | 2023-08-09 | 2.2 | Споживання | - | шини-0,4кВ ТП-221 РБ-6-існуючий, ЗПШ (ОСР) | 0.23 | Тимчасове приєднання | Центральний регіон | - | -
985 | - | ПТП 016677 190823 1 03 53 7 000000 1 | 2023-08-19 | 0050497623 | 2023-08-10 | 17 | Споживання | - | опора № 7 ПЛ-0,4 кВ А-1 КТП-561 | 0.4 | Тимчасове приєднання | Західний регіон | - | -
986 | - | ПТП 016540 190823 1 03 83 7 000000 1 | 2023-08-19 | 0050501989 | 2023-08-10 | 6.5 | Споживання | - | РП-0,4кВ ТП-762 А-12 | 0.4 | Тимчасове приєднання | Криворізький регіон | - | -
987 | - | ПТП 016477 210823 1 03 61 7 000000 1 | 2023-08-21 | 0050505622 | 2023-08-16 | 2.1 | Споживання | - | міжповерховий розподільчий пристрій | 0.4 | Тимчасове приєднання | Центральний регіон | - | -
988 | - | ПТП 016481 210823 1 03 61 7 000000 1 | 2023-08-21 | 0050504663 | 2023-08-16 | 2.1 | Споживання | - | міжповерховий розподільчий пристрій | 0.4 | Тимчасове приєднання | Центральний регіон | - | -
989 | - | ПТП 016525 220823 1 03 60 7 000000 1 | 2023-08-22 | 0050468469 | 2023-08-17 | 15 | Споживання | - | опора № 78 ПЛ-0,4 кВ Рб-2 КТП-200 | 0.4 | Тимчасове приєднання | Південний регіон | - | -
990 | - | ПТП 016548 230823 1 03 61 7 000000 1 | 2023-08-23 | 0050506337 | 2023-08-18 | 4.1 | Споживання | - | опора №8373 ПЛ-0,4кВ РБ-3 ЗТП-111 | 0.23 | Тимчасове приєднання | Центральний регіон | - | -
991 | - | ПТП 016583 240823 1 03 61 7 000000 1 | 2023-08-24 | 0050504187 | 2023-08-17 | 4 | Споживання | - | міжповерховий розподільчий пристрій | 0.4 | Тимчасове приєднання | Центральний регіон | - | -
992 | - | ПТП 016599 250823 1 03 83 7 000000 1 | 2023-08-25 | 0050504019 | 2023-08-17 | 35.5 | Споживання | - | контактні з’єднання жил КПЛ-6кВ «ТП-454-ТП-455» на ізоляторах опори №16 | 10 | Тимчасове приєднання | Криворізький регіон | - | -
993 | - | ПТП 016617 250823 1 03 79 7 000000 1 | 2023-08-25 | 0050505581 | 2023-08-16 | 2.1 | Споживання | - | опора №4622 ПЛ-0,4кВ РБ-4 ТП-1873 | 0.23 | Тимчасове приєднання | Дніпровський регіон | - | -
994 | - | ПТП 016824 270823 1 03 53 7 000000 1 | 2023-08-27 | 0050506122 | 2023-08-18 | 20 | Споживання | - | шини-0,4 кВ в РП-0,4кВ ЗТП-772 | 0.4 | Тимчасове приєднання | Західний регіон | - | 62Z4540530453079
995 | - | ПТП 016657 280823 1 03 61 7 000000 1 | 2023-08-28 | 0050508470 | 2023-08-25 | 2 | Споживання | - | міжповерховий розподільчий пристрій | 0.4 | Тимчасове приєднання | Центральний регіон | - | -
996 | - | ПТП 016707 290823 1 03 83 7 000000 1 | 2023-08-29 | 0050503758 | 2023-08-21 | 3 | Споживання | - | ПЛ-0,4кВ ТП-226 А-7 оп.127 | 0.23 | Тимчасове приєднання | Криворізький регіон | - | -
997 | - | ПТП 016683 290823 1 03 61 7 000000 1 | 2023-08-29 | 0050485774 | 2023-08-22 | 2.5 | Споживання | - | опора 3 ПЛ-0,4кВ А-3 від ТП-9 | 0.23 | Тимчасове приєднання | Центральний регіон | - | -
998 | - | ПТП 016826 300823 1 03 53 7 000000 1 | 2023-08-30 | 0050505302 | 2023-08-21 | 15 | Споживання | - | опора № 10 ПЛ-0,4 кВ А-3 КТП-557 | 0.4 | Тимчасове приєднання | Західний регіон | - | 62Z4642298985106
999 | - | ПТП 016823 300823 1 03 53 7 000000 1 | 2023-08-30 | 0050499693 | 2023-08-22 | 12.5 | Споживання | - | опора № 8 ПЛ-0,4 кВ А-2 МТП-377 | 0.4 | Тимчасове приєднання | Західний регіон | - | 62Z4398693506098
1000 | - | ПТП 016741 300823 1 03 60 7 000000 1 | 2023-08-30 | 0050506222 | 2023-08-22 | 5.5 | Споживання | - | ввідний розподільчий пристрій житлового будинку | 0.23 | Тимчасове приєднання | Південний регіон | - | -
1001 | - | ПТП 016848 300823 1 03 61 7 000000 1 | 2023-08-30 | 0050506096 | 2023-08-22 | 5 | Споживання | - | опора №6 ПЛ-0,4кВ А-2 від КТП-251 | 0.4 | Тимчасове приєднання | Центральний регіон | - | -
1002 | - | ПТП 016830 300823 1 03 53 7 000000 1 | 2023-08-30 | 0050506830 | 2023-08-21 | 2.2 | Споживання | - | шини-0,4 кВ в РП-0,4кВ КТП-538 | 0.4 | Тимчасове приєднання | Західний регіон | - | 62Z0259780599401
1003 | - | ПТП 016908 310823 1 03 79 7 000000 1 | 2023-08-31 | 0050504516 | 2023-08-21 | 160 | Споживання | - | На ІІ с.ш. 10кВ ТП-5104 | 10 | Тимчасове приєднання | Дніпровський регіон | - | 62Z4867554622689
1004 | - | ПТП 016784 310823 1 03 61 7 000000 1 | 2023-08-31 | 0050502784 | 2023-08-22 | 12.5 | Споживання | - | шини-0,4кВ КТП-637 | 0.4 | Тимчасове приєднання | Центральний регіон | - | 62Z4030917630738
1005 | - | ПТП 017058 010923 1 03 60 7 000000 1 | 2023-09-01 | 0050508221 | 2023-08-25 | 29 | Споживання | - | РП-0,4 кВ ЩТП-591р | 0.4 | Тимчасове приєднання | Південний регіон | - | -
1006 | - | ПТП 017037 010923 1 03 61 7 000000 1 | 2023-09-01 | 0050507083 | 2023-08-23 | 19.5 | Споживання | - | сш-0,4 кВ ТП-157 | 0.4 | Тимчасове приєднання | Центральний регіон | - | -
1007 | - | ПТП 016802 010923 1 03 61 7 000000 1 | 2023-09-01 | 0050508010 | 2023-08-24 | 19 | Споживання | - | на шинах 0,4кВ ТП-56 | 0.4 | Тимчасове приєднання | Центральний регіон | - | -
1008 | - | ПТП 016936 010923 1 03 61 7 000000 1 | 2023-09-01 | 0050479273 | 2023-08-24 | 8 | Споживання | - | опора №27 ПЛ-0,4кВ А-2 ЗТП-16 | 0.23 | Тимчасове приєднання | Центральний регіон | - | -
1009 | - | ПТП 016798 010923 1 03 61 7 000000 1 | 2023-09-01 | 0050503387 | 2023-08-29 | 5 | Споживання | - | опора №49 ПЛ-0,4 кВ А-1 КТП-237Ц | 0.23 | Тимчасове приєднання | Центральний регіон | - | -
1010 | - | ПТП 016960 040923 1 03 61 7 000000 1 | 2023-09-04 | 0050501707 | 2023-08-25 | 33.8 | Споживання | - | шини-0,4кВ КТП-148 | 0.4 | Тимчасове приєднання | Центральний регіон | - | -
1011 | - | ПТП 016864 040923 1 03 61 7 000000 1 | 2023-09-04 | 0050505923 | 2023-09-01 | 30 | Споживання | - | в рахунок потужності ФОП Шпаляренко С.А. | 0.4 | Тимчасове приєднання | Центральний регіон | - | 62Z5653407193142
1012 | - | ПТП 016878 040923 1 03 83 7 000000 1 | 2023-09-04 | 0050488011 | 2023-09-01 | 8 | Споживання | - | опора №97/3 ПЛ-0,4кВ ТП-493 Рб-9 | 0.4 | Тимчасове приєднання | Криворізький регіон | - | 62Z4867554622689
1013 | - | ПТП 016912 050923 1 03 61 7 000000 1 | 2023-09-05 | 0050508953 | 2023-09-01 | 2 | Споживання | - | на наконечниках КЛ-0,4кВ в ВРП-0,4кВ житлового будинку 19А по вул.Каштанів | 0.4 | Тимчасове приєднання | Центральний регіон | - | -
1014 | - | ПТП 017072 060923 1 03 79 7 000000 1 | 2023-09-06 | 0050505752 | 2023-08-28 | 16.1 | Споживання | - | ПЛ-0,4 кВ РБ-1 ТП-6149 оп. 18699 | 0.4 | Тимчасове приєднання | Дніпровський регіон | - | 62Z7396773741499
1015 | - | ПТП 017078 060923 1 03 61 7 000000 1 | 2023-09-06 | 0050503714 | 2023-08-29 | 13.1 | Споживання | - | опора 4/3/6 ПЛ-0,4кВ А-4 ТП-137 | 0.4 | Тимчасове приєднання | Центральний регіон | - | 62Z8105658420728
1016 | - | ПТП 016940 060923 1 03 83 7 000000 1 | 2023-09-06 | 0050503931 | 2023-09-05 | 7 | Споживання | - | міжповерховий розподільчий пристрій | 0.23 | Тимчасове приєднання | Криворізький регіон | - | -
1017 | - | ПТП 016946 060923 1 03 61 7 000000 1 | 2023-09-06 | 0050508051 | 2023-08-29 | 5 | Споживання | - | шини-0,4кВ ТП-871 РБ-16-існуючий, ЗПШ (ОСР) | 0.23 | Тимчасове приєднання | Центральний регіон | - | -
1018 | - | ПТП 016958 060923 1 03 61 7 000000 1 | 2023-09-06 | 0050509109 | 2023-08-28 | 4 | Споживання | - | опора №8 ПЛ-0,4кВ А-3 КТП-113 | 0.23 | Тимчасове приєднання | Центральний регіон | - | -
1019 | - | ПТП 016947 060923 1 03 61 7 000000 1 | 2023-09-06 | 0050493373 | 2023-09-05 | 2 | Споживання | - | на наконечниках ЛЕП-0,4кВ в ВРП-0,4кВ житлового будинку 10 по вул. Подольська | 0.4 | Тимчасове приєднання | Центральний регіон | - | -
1020 | - | ПТП 017247 070923 1 03 61 7 000000 1 | 2023-09-07 | 0050500813 | 2023-08-30 | 21.1 | Споживання | - | опора №1 ПЛ-0,4 кВ А-3 ТП-18 | 0.4 | Тимчасове приєднання | Центральний регіон | - | -
1021 | - | ПТП 016992 070923 1 03 61 7 000000 1 | 2023-09-07 | 0050509330 | 2023-08-29 | 15 | Споживання | - | шини 0,4кВ ЗТП-44 | 0.4 | Тимчасове приєднання | Центральний регіон | - | -
1022 | - | ПТП 017104 070923 1 03 79 7 000000 1 | 2023-09-07 | 0050466118 | 2023-08-29 | 2.1 | Споживання | - | опора № 13404 ПЛ-0,4 кВ РБ-6 КТП-658 | 0.23 | Тимчасове приєднання | Дніпровський регіон | - | -
1023 | - | ПТП 016987 080923 1 03 61 7 000000 1 | 2023-09-08 | 0050506838 | 2023-08-29 | 6.2 | Споживання | - | опора №9 ПЛ-0,4кВ А-4 КТП-618 | 0.4 | Тимчасове приєднання | Центральний регіон | - | -
1024 | - | ПТП 016986 080923 1 03 61 7 000000 1 | 2023-09-08 | 0050508383 | 2023-08-31 | 3 | Споживання | - | опора №8878 ПЛ-0,4 кВ А-1 МТП-323 | 0.23 | Тимчасове приєднання | Центральний регіон | - | -
1025 | - | ПТП 017287 100923 1 03 83 7 000000 1 | 2023-09-10 | 0050510260 | 2023-08-31 | 15 | Споживання | - | шини 0,4кВ ЗТП-816 | 0.4 | Тимчасове приєднання | Криворізький регіон | - | -
1026 | - | ПТП 017048 120923 1 03 61 7 000000 1 | 2023-09-12 | 0050509747 | 2023-09-07 | 2 | Споживання | - | розподільчий пристрій житлового будинку | 0.4 | Тимчасове приєднання | Центральний регіон | - | -
1027 | - | ПТП 017081 130923 1 03 61 7 000000 1 | 2023-09-13 | 0050512581 | 2023-09-12 | 5 | Споживання | - | ВРП-0,4кВ ТОВ "ДНІПРО-Д" | 0.23 | Тимчасове приєднання | Центральний регіон | - | 62Z8105658420728
1028 | - | ПТП 017152 140923 1 03 61 7 000000 1 | 2023-09-14 | 0050508352 | 2023-09-05 | 27.1 | Споживання | - | ПЛ-10кВ Л-68 опора № 88 | 10 | Тимчасове приєднання | Центральний регіон | - | 62Z1278498167819
1029 | - | ПТП 017215 140923 1 03 53 7 000000 1 | 2023-09-14 | 0050509336 | 2023-09-04 | 25 | Споживання | - | шини 0,4кВ КТП-45 | 0.4 | Тимчасове приєднання | Західний регіон | - | 62Z7406480355069
1030 | - | ПТП 017119 140923 1 03 53 7 000000 1 | 2023-09-14 | 0050510119 | 2023-09-08 | 20 | Споживання | - | РП-0,4кВ КТП-160 | 0.4 | Тимчасове приєднання | Західний регіон | - | 62Z7615186012904
1031 | - | ПТП 017175 190923 1 03 53 7 000000 1 | 2023-09-19 | 0050478999 | 2023-09-11 | 35 | Споживання | - | РП-0,4кВ ТП-817 Рб-3 | 0.4 | Тимчасове приєднання | Західний регіон | - | -
1032 | - | ПТП 017178 190923 1 03 83 7 000000 1 | 2023-09-19 | 0050512710 | 2023-09-11 | 17 | Споживання | - | ЗТП-645 | 0.4 | Тимчасове приєднання | Криворізький регіон | - | -
1033 | - | ПТП 017298 200923 1 03 60 7 000000 1 | 2023-09-20 | 0050510334 | 2023-09-12 | 13 | Споживання | - | опора №72 ПЛ-0,4 кВ А-2 ТП-532 | 0.4 | Тимчасове приєднання | Південний регіон | - | 62Z8234885032097
1034 | - | ПТП 017588 200923 1 03 61 7 000000 1 | 2023-09-20 | 0050512510 | 2023-09-11 | 5 | Споживання | - | опора №7 ПЛ-0,4кВ Гр-7 МТП-33 | 0.23 | Тимчасове приєднання | Центральний регіон | - | 62Z3119278190898
1035 | - | ПТП 017608 220923 1 03 83 7 131223 2 | 2023-09-22 | 0050508238 | 2023-09-14 | 400 | Споживання | - | опора №1 ПЛ-6кВ Ф-3 ПС 35/6кВ "Гданцівка" | 10 | Тимчасове приєднання | Криворізький регіон | - | 62Z7655665196119
1036 | - | ПТП 017486 220923 1 03 79 7 000000 1 | 2023-09-22 | 0050513021 | 2023-09-13 | 7.1 | Споживання | - | опора № 7742 ПЛ-0,4 кВ РБ-5 КТП-657 | 0.4 | Тимчасове приєднання | Дніпровський регіон | - | 62Z1210893300946
1037 | - | ПТП 017712 220923 1 03 79 7 000000 1 | 2023-09-22 | 0050505273 | 2023-09-14 | 5 | Споживання | - | Секція шин 10 кВ ПС 150/35/10 кВ «Маївка» Дніпровських високовольтних електричних мереж | 10 | Тимчасове приєднання | Центральний регіон | - | 62Z5463374673405
1038 | - | ПТП 017679 220923 1 03 61 7 000000 1 | 2023-09-22 | 0050516001 | 2023-09-22 | 4.5 | Споживання | - | опора існуюча ПЛ-0,4кВ А-3 КТП-153 | 0.23 | Тимчасове приєднання | Центральний регіон | - | -
1039 | - | ПТП 017508 220923 1 03 61 7 000000 1 | 2023-09-22 | 0050513122 | 2023-09-14 | 2 | Споживання | - | на наконечниках КЛ-0,4кВ у ВРП-0,4кВ житлового будинку | 0.4 | Тимчасове приєднання | Центральний регіон | - | -
1040 | - | ПТП 017721 220923 1 03 61 7 000000 1 | 2023-09-22 | 0050493012 | 2023-09-13 | 2 | Споживання | - | на наконечниках ЛЕП-0,4кВ в ВРП-0,4кВ житлового будинку 30 по вул. Уманська | 0.4 | Тимчасове приєднання | Центральний регіон | - | 62Z1348109369049
1041 | - | ПТП 017650 220923 1 03 83 7 000000 1 | 2023-09-22 | 0050510638 | 2023-09-18 | 1.1 | Споживання | - | ВРЩ ЖБ | 0.23 | Тимчасове приєднання | Криворізький регіон | - | 62Z2429713909306
1042 | - | ПТП 017735 240923 1 03 61 7 000000 1 | 2023-09-24 | 0050512735 | 2023-09-15 | 2 | Споживання | - | на наконечниках КЛ-0,4кВ в ВРП-0,4кВ житлового будинку 15 по вул. Запорізька | 0.23 | Тимчасове приєднання | Центральний регіон | - | -
1043 | - | ПТП 018124 260923 1 03 79 7 000000 1 | 2023-09-26 | 0050512921 | 2023-09-18 | 12.5 | Споживання | - | опора №7189 ПЛ-0,4 кВ від ТП-1378 А-4 | 0.4 | Тимчасове приєднання | Дніпровський регіон | - | 62Z0373005624840
1044 | - | ПТП 018211 280923 1 03 61 7 000000 1 | 2023-09-28 | 0050511829 | 2023-09-20 | 143 | Споживання | - | опора №8 ПЛ-10кВ Л-4 ПС 35/10кВ "Петриківка" | 10 | Тимчасове приєднання | Центральний регіон | - | -
1045 | - | ПТП 017975 280923 1 03 61 7 000000 1 | 2023-09-28 | 0050514522 | 2023-09-19 | 2.2 | Споживання | - | на наконечниках ЛЕП-0,4кВ в ВРП-0,4кВ житлового будинку 3А по вул.Детальбудівська | 0.4 | Тимчасове приєднання | Центральний регіон | - | -
1046 | - | ПТП 017974 280923 1 03 61 7 000000 1 | 2023-09-28 | 0050514602 | 2023-09-19 | 2 | Споживання | - | на наконечниках ЛЕП-0,4кВ в ВРП-0,4кВ житлового будинку 24 по вул.Енергетиків | 0.4 | Тимчасове приєднання | Центральний регіон | - | -
1047 | - | ПТП 017709 290923 2 03 53 7 000000 1 | 2023-09-29 | 0050515990 | 2023-09-21 | 18600 | Виробництво | - | Секції шин 35 кВ ПС 150 кВ «Північна» та секції шин 150 кВ ПС 150 кВ «Олександрія» | 35 | Тимчасове приєднання | Західний регіон | - | 62Z0825282185998
1048 | - | ПТП 017651 290923 1 03 62 7 000000 1 | 2023-09-29 | 0050513885 | 2023-09-20 | 1600 | Споживання | - | ПЛ-10кВ Л-14 ПС Сантехнічна | 10 | Тимчасове приєднання | Східний регіон | - | 62Z6360193502098
1049 | - | ПТП 018388 290923 1 03 83 7 000000 1 | 2023-09-29 | 0050473219 | 2023-09-21 | 325 | Споживання | - | на наконечниках КЛ 6кВ «ПС «Східна» Ф-614 - ЦРП 6кВ ПП «ТЕХНОІНДУСТРІЯ», приєднаних до комірки 6кВ «Ф-614» ПС 150/6кВ «Східна» | 10 | Тимчасове приєднання | Криворізький регіон | - | -
1050 | - | ПТП 017573 290923 1 03 79 7 000000 1 | 2023-09-29 | 0050514536 | 2023-09-22 | 15 | Споживання | - | опора №8 ПЛ-6кВ Л-72 АТ "ДТЕК ДНІПРОВСЬКІ ЕЛЕКТРОМЕРЕЖІ" опора №32 ПЛ-6кВ Л-39 ТОВ "Потоки" | 10 | Тимчасове приєднання | Дніпровський регіон | - | -
1051 | - | ПТП 017658 290923 1 03 60 7 000000 1 | 2023-09-29 | 0050504622 | 2023-09-21 | 11 | Споживання | - | шини-0,4 кВ ТП-410 | 0.4 | Тимчасове приєднання | Південний регіон | - | 62Z8855239433906
1052 | - | ПТП 017758 290923 1 03 61 7 000000 1 | 2023-09-29 | 0050513295 | 2023-09-20 | 1.5 | Споживання | - | на наконечниках КЛ-0,4кВ в ВРП-0,4кВ житлового будинку 68 по пр-ту Свободи | 0.4 | Тимчасове приєднання | Центральний регіон | - | -
1053 | - | ПТП 018053 300923 1 03 61 7 000000 1 | 2023-09-30 | 0050515671 | 2023-09-21 | 2 | Споживання | - | на наконечниках КЛ-0,4кВ в ВРП-0,4кВ житлового будинку 3 по вул. 9 Травня | 0.4 | Тимчасове приєднання | Центральний регіон | - | -
1054 | - | ПТП 017787 031023 1 03 83 7 000000 1 | 2023-10-03 | 0050516970 | 2023-09-25 | 50 | Споживання | - | РП-0,4кВ ТП-142 Рб-9 | 0.4 | Тимчасове приєднання | Криворізький регіон | - | -
1055 | - | ПТП 017828 051023 1 03 83 7 000000 1 | 2023-10-05 | 0050516992 | 2023-09-26 | 121 | Споживання | - | абонентські мережи | 0.4 | Тимчасове приєднання | Криворізький регіон | - | 62Z0812537456537
1056 | - | ПТП 018318 051023 1 03 83 7 000000 1 | 2023-10-05 | 0050517160 | 2023-09-25 | 47 | Споживання | - | шини 0,4кВ ТП-1669 | 0.4 | Тимчасове приєднання | Криворізький регіон | - | -
1057 | - | ПТП 018073 051023 1 03 61 7 000000 1 | 2023-10-05 | 0050512288 | 2023-09-26 | 2 | Споживання | - | на наконечниках ЛЕП-0,4кВ в ВРП-0,4кВ житлового будинку 8 по вул. Володимира Сіренка | 0.4 | Тимчасове приєднання | Центральний регіон | - | -
1058 | - | ПТП 018418 061023 1 03 61 7 000000 1 | 2023-10-06 | 0050518000 | 2023-09-27 | 200 | Споживання | - | шини 10кВ ТП-313 | 0.4 | Тимчасове приєднання | Центральний регіон | - | 62Z2490326825879
1059 | - | ПТП 018133 061023 1 03 61 7 000000 1 | 2023-10-06 | 0050517792 | 2023-09-28 | 50.1 | Споживання | - | РП-0,4 кВ КТП-856р | 0.4 | Тимчасове приєднання | Центральний регіон | - | 62Z4960785162607
1060 | - | ПТП 017846 061023 1 03 79 7 000000 1 | 2023-10-06 | 0050514739 | 2023-09-29 | 49.9 | Споживання | - | РУ-0,4кВ ТП-578а | 0.4 | Тимчасове приєднання | Дніпровський регіон | - | 62Z1723974585048
1061 | - | ПТП 017847 061023 1 03 79 7 000000 1 | 2023-10-06 | 0050515794 | 2023-09-29 | 49.9 | Споживання | - | РУ-0,4кВ ТП-578а | 0.4 | Тимчасове приєднання | Дніпровський регіон | - | 62Z4654401312998
1062 | - | ПТП 018101 061023 1 03 79 7 000000 1 | 2023-10-06 | 0050510462 | 2023-09-29 | 7.5 | Споживання | - | опора № 9547 ПЛ-0,4 кВ А-4 ЗТП-25 | 0.4 | Тимчасове приєднання | Дніпровський регіон | - | 62Z1365304173690
1063 | - | ПТП 018129 061023 1 03 61 7 000000 1 | 2023-10-06 | 0050497179 | 2023-09-29 | 7.5 | Споживання | - | РП-0,4кВ КТП-571 | 0.4 | Тимчасове приєднання | Центральний регіон | - | 62Z2260741475303
1064 | - | ПТП 018048 061023 1 03 61 7 000000 1 | 2023-10-06 | 0050517014 | 2023-09-29 | 6 | Споживання | - | опора 2 ПЛ-0,4кВ А-1 ТП-332Б | 0.23 | Тимчасове приєднання | Центральний регіон | - | 62Z4727497990798
1065 | - | ПТП 017833 061023 1 03 79 7 000000 1 | 2023-10-06 | 0050516258 | 2023-09-29 | 5 | Споживання | - | розподільчий пристрій житлового будинку | 0.23 | Тимчасове приєднання | Дніпровський регіон | - | -
1066 | - | ПТП 017769 061023 1 03 61 7 000000 1 | 2023-10-06 | 0050512039 | 2023-09-29 | 3 | Споживання | - | ПС 35/10 "НМГ" Ф-16 ЗТП-53 РБ-16 "ДТЕК ДНІПРОВСЬКІ ЕЛЕКТРОМЕРЕЖІ" | 0.23 | Тимчасове приєднання | Центральний регіон | - | -
1067 | - | ПТП 017871 091023 1 03 83 7 000000 1 | 2023-10-09 | 0050520107 | 2023-09-29 | 17.5 | Споживання | - | РП-0,4кВ ТП-428 Рб-4 | 0.4 | Тимчасове приєднання | Криворізький регіон | - | -
1068 | - | ПТП 018003 111023 1 03 61 7 000000 1 | 2023-10-11 | 0050518576 | 2023-10-03 | 2 | Споживання | - | ввідні ізолятори ЖБ №52 | 0.4 | Тимчасове приєднання | Центральний регіон | - | -
1069 | - | ПТП 018589 131023 1 03 83 7 000000 1 | 2023-10-13 | 0050516124 | 2023-10-03 | 360 | Споживання | - | шини 6кВ ТП-1150; ПЛ 6кВ між ЗТП-25 і ЗТП-19, оп. № 1 | 10 | Тимчасове приєднання | Криворізький регіон | - | 62Z6336494939959
1070 | - | ПТП 018209 131023 1 03 79 7 000000 1 | 2023-10-13 | 0050519861 | 2023-10-04 | 40 | Споживання | - | шини-0,4кВ ТП-1805 | 0.4 | Тимчасове приєднання | Дніпровський регіон | - | -
1071 | - | ПТП 018038 131023 1 03 61 7 000000 1 | 2023-10-13 | 0050520452 | 2023-10-06 | 2 | Споживання | - | оп.№4 ПЛ-0,4кВ РБ-12 ТП-282 | 0.4 | Тимчасове приєднання | Центральний регіон | - | -
1072 | - | ПТП 018496 131023 1 03 79 7 050224 2 | 2023-10-13 | 0050476969 | 2023-10-03 | 0 | Споживання | - | наконечники КЛ 0,4кВ від РБ-9 і РБ-15 в РП-0,4кВ ТП-81 | 0.4 | Тимчасове приєднання | Дніпровський регіон | - | -
1073 | - | ПТП 018194 171023 1 03 53 7 000000 1 | 2023-10-17 | 0050508251 | 2023-10-09 | 7.5 | Споживання | - | КТП-180 А-3 ПЛ-0,4 кВ оп. 25 | 0.4 | Тимчасове приєднання | Західний регіон | - | 62Z8734398992990
1074 | - | ПТП 018341 191023 1 03 83 7 000000 1 | 2023-10-19 | 0050521760 | 2023-10-11 | 49 | Споживання | - | ІІСШ-0,4кВ в РП-0,4кВ ЗРП-2 Рб-14 резерв | 0.4 | Тимчасове приєднання | Криворізький регіон | - | 62Z2030152513473
1075 | - | ПТП 018100 191023 1 03 83 7 000000 1 | 2023-10-19 | 0050474305 | 2023-10-10 | 45.1 | Споживання | - | шини-0,4кВ в РП-0,4кВ ЗТП-1292 | 0.4 | Тимчасове приєднання | Криворізький регіон | - | 62Z5677706635680
1076 | - | ПТП 018156 191023 1 03 83 7 000000 1 | 2023-10-19 | 0050519999 | 2023-10-11 | 37 | Споживання | - | РП-0,4кВ ЗРП-57 Рб-17 | 0.4 | Тимчасове приєднання | Криворізький регіон | - | -
1077 | - | ПТП 018216 191023 1 03 61 7 000000 1 | 2023-10-19 | 0050397809 | 2023-10-10 | 7.5 | Споживання | - | опора №15 ПЛ-0,4кВ А-4 ЗТП-180 | 0.4 | Тимчасове приєднання | Центральний регіон | - | 62Z4876582039932
1078 | - | ПТП 018107 191023 1 03 61 7 000000 1 | 2023-10-19 | 0050517703 | 2023-10-11 | 2 | Споживання | - | міжповерховий розподільчий пристрій | 0.4 | Тимчасове приєднання | Центральний регіон | - | -
1079 | - | ПТП 018300 201023 1 03 61 7 000000 1 | 2023-10-20 | 0050522461 | 2023-10-13 | 2 | Споживання | - | РП-0,4кВ А-15 ТП-117 | 0.4 | Тимчасове приєднання | Центральний регіон | - | -
1080 | - | ПТП 018307 201023 1 03 61 7 000000 1 | 2023-10-20 | 0050522580 | 2023-10-13 | 2 | Споживання | - | РП-0,4кВ РБ-4 ТП-615 | 0.4 | Тимчасове приєднання | Центральний регіон | - | -
1081 | - | ПТП 018528 211023 1 03 83 7 000000 1 | 2023-10-21 | 0050521482 | 2023-10-11 | 10 | Споживання | - | існуюча, на наконечниках КЛ-0,4кВ в ВРП-0,4кВ будівлі 22А по м-н Сонячний | 0.4 | Тимчасове приєднання | Криворізький регіон | - | -
1082 | - | ПТП 018200 221023 1 03 83 7 000000 1 | 2023-10-22 | 0050507555 | 2023-10-13 | 11 | Споживання | - | ПЛ-0,4кВ ЗРП-4 А-12 оп.17 | 0.23 | Тимчасове приєднання | Криворізький регіон | - | 62Z0803524389578
1083 | - | ПТП 018253 231023 1 03 83 7 000000 1 | 2023-10-23 | 0050521256 | 2023-10-13 | 17 | Споживання | - | шини-0,4 кВ ТП-1729 | 0.4 | Тимчасове приєднання | Криворізький регіон | - | 62Z1403967809199
1084 | - | ПТП 018429 241023 1 03 61 7 000000 1 | 2023-10-24 | 0050520824 | 2023-10-16 | 2 | Споживання | - | міжповерховий розподільчий пристрій | 0.4 | Тимчасове приєднання | Центральний регіон | - | -
1085 | - | ПТП 018432 241023 1 03 61 7 000000 1 | 2023-10-24 | 0050494093 | 2023-10-16 | 1.5 | Споживання | - | міжповерховий розподільчий пристрій | 0.4 | Тимчасове приєднання | Центральний регіон | - | -
1086 | - | ПТП 018324 251023 1 03 60 7 000000 1 | 2023-10-25 | 0050518128 | 2023-10-16 | 650 | Споживання | - | Секції шин 35 кВ ПС 150/35/6 кВ «Нікопольська» | 35 | Тимчасове приєднання | Південний регіон | - | 62Z9381491480803
1087 | - | ПТП 018323 251023 1 03 60 7 000000 1 | 2023-10-25 | 0050499053 | 2023-10-16 | 330 | Споживання | - | Секції шин 35 кВ ПС 150/35/6 кВ «Богданівська» | 35 | Тимчасове приєднання | Південний регіон | - | 62Z4380644975166
1088 | - | ПТП 018345 261023 1 03 60 7 000000 1 | 2023-10-26 | 0050523098 | 2023-10-25 | 30 | Споживання | - | шини-0,4 кВ ТП-238 | 0.4 | Тимчасове приєднання | Південний регіон | - | 62Z8534612923459
1089 | - | ПТП 018625 261023 1 03 79 7 000000 1 | 2023-10-26 | 0050520559 | 2023-10-18 | 2 | Споживання | - | міжповерховий розподільчий пристрій | 0.23 | Тимчасове приєднання | Дніпровський регіон | - | -
1090 | - | ПТП 018794 271023 1 03 83 7 000000 1 | 2023-10-27 | 0050490203 | 2023-10-17 | 31 | Споживання | - | на наконечниках ЛЕП 6кВ, приєднаних до ввідного комутаційного пристрою РП 6кВ КТП-1415А | 10 | Тимчасове приєднання | Криворізький регіон | - | -
1091 | - | ПТП 018823 271023 1 03 79 7 000000 1 | 2023-10-27 | 0050524001 | 2023-10-19 | 16.1 | Споживання | - | опора №49594 ПЛ-0,4 кВ А-1 ТП-6154 | 0.4 | Тимчасове приєднання | Дніпровський регіон | - | 62Z7625475968998
1092 | - | ПТП 018677 271023 1 03 53 7 000000 1 | 2023-10-27 | 0050520628 | 2023-10-19 | 13.8 | Споживання | - | опора №10 ПЛ-0,4 кВ А-2 КТП-783 | 0.4 | Тимчасове приєднання | Західний регіон | - | 62Z4054097099389
1093 | - | ПТП 018724 271023 1 03 61 7 000000 1 | 2023-10-27 | 0050524312 | 2023-10-20 | 5 | Споживання | - | РУ-0,4 ТП-514 ФО Галенко Є.І. | 0.4 | Тимчасове приєднання | Центральний регіон | - | 62Z8421179818168
1094 | - | ПТП 018600 291023 1 03 61 7 000000 1 | 2023-10-29 | 0050521681 | 2023-10-19 | 2.2 | Споживання | - | на наконечниках ЛЕП-0,4кВ в ВРП-0,4кВ житлового будинку 31 по вул. Запорізька | 0.4 | Тимчасове приєднання | Центральний регіон | - | -
1095 | - | ПТП 018697 291023 1 03 61 7 000000 1 | 2023-10-29 | 0050521756 | 2023-10-19 | 1.5 | Споживання | - | на наконечниках ЛЕП-0,4кВ в ВРП-0,4кВ житлового будинку 31 по вул. Спортивна | 0.4 | Тимчасове приєднання | Центральний регіон | - | -
1096 | - | ПТП 018402 301023 1 03 61 7 000000 1 | 2023-10-30 | 0050521275 | 2023-10-23 | 30 | Споживання | - | РП-0,4кВ А-5 ТП-34 | 0.4 | Тимчасове приєднання | Центральний регіон | - | -
1097 | - | ПТП 018473 011123 1 03 53 7 000000 1 | 2023-11-01 | 0050523177 | 2023-10-23 | 15 | Споживання | - | РП-0,4кВ РБ-7 ТП-194 | 0.4 | Тимчасове приєднання | Західний регіон | - | -
1098 | - | ПТП 018709 021123 1 03 83 7 000000 1 | 2023-11-02 | 0050477915 | 2023-10-23 | 50 | Споживання | - | ВРП-0,4кВ | 0.4 | Тимчасове приєднання | Криворізький регіон | - | 62Z2251620882189
1099 | - | ПТП 018751 021123 1 03 83 7 000000 1 | 2023-11-02 | 0050524871 | 2023-10-24 | 45.1 | Споживання | - | шини-0,4кВ в РП-0,4кВ ТП-1605 | 0.4 | Тимчасове приєднання | Криворізький регіон | - | 62Z0983355022756
1100 | - | ПТП 018737 031123 1 03 79 7 000000 1 | 2023-11-03 | 0050527733 | 2023-10-26 | 1343 | Споживання | - | на шинах 6кВ в РП-56 та РП-49 | 10 | Тимчасове приєднання | Дніпровський регіон | - | -
1101 | - | ПТП 018601 031123 1 03 83 7 050825 2 | 2023-11-03 | 0050529021 | 2023-10-25 | 128 | Споживання | - | на контактних затискачах проєктованої ЛЕП 10кВ в місті підключення до опори 153 ПЛ 10кВ Л-87 ПС «Маяк». | 10 | Тимчасове приєднання | Криворізький регіон | - | 62Z8121703876031
1102 | - | ПТП 018691 031123 1 03 61 7 000000 1 | 2023-11-03 | 0050522704 | 2023-10-25 | 49 | Споживання | - | СШ-0,4кВ ТП-826 | 0.4 | Тимчасове приєднання | Центральний регіон | - | 62Z1590605250302
1103 | - | ПТП 018696 031123 1 03 61 7 000000 1 | 2023-11-03 | 0050523743 | 2023-10-25 | 49 | Споживання | - | СШ-0,4кВ ТП-826 | 0.4 | Тимчасове приєднання | Центральний регіон | - | 62Z1770821744399
1104 | - | ПТП 018800 081123 1 03 61 7 000000 1 | 2023-11-08 | 0050526962 | 2023-10-31 | 2.2 | Споживання | - | міжповерховий розподільчий пристрій | 0.4 | Тимчасове приєднання | Центральний регіон | - | -
1105 | - | ПТП 018802 081123 1 03 61 7 000000 1 | 2023-11-08 | 0050517627 | 2023-10-31 | 2.2 | Споживання | - | міжповерховий розподільчий пристрій | 0.4 | Тимчасове приєднання | Центральний регіон | - | -
1106 | - | ПТП 018699 081123 1 03 61 7 000000 1 | 2023-11-08 | 0050522908 | 2023-10-31 | 2.1 | Споживання | - | на наконечниках КЛ-0,4кВ у ВРП-0,4кВ житлового будинку | 0.23 | Тимчасове приєднання | Центральний регіон | - | -
1107 | - | ПТП 018720 091123 1 03 61 7 000000 1 | 2023-11-09 | 0050520038 | 2023-11-02 | 2.2 | Споживання | - | РП-0,4кВ А-9 ТП-131 | 0.4 | Тимчасове приєднання | Центральний регіон | - | -
1108 | - | ПТП 018858 101123 1 03 79 7 000000 1 | 2023-11-10 | 0050527472 | 2023-11-02 | 25000 | Споживання | - | Системи шин 150 кВ ПС «Солоне» та ПС "Вузлова" Дніпровських ВЕМ. Остаточно визначаються при проєктуванні. | 150 | Тимчасове приєднання | Дніпровський регіон | - | 62Z7161081560399
1109 | - | ПТП 018819 101123 1 03 61 7 010324 2 | 2023-11-10 | 0050524487 | 2023-11-02 | 90 | Споживання | - | опора №385 ПЛ-10кВ Л-07 ПС 35/10кВ "Знаменівка" | 10 | Тимчасове приєднання | Центральний регіон | - | -
1110 | - | ПТП 018843 101123 1 03 61 7 000000 1 | 2023-11-10 | 0050528050 | 2023-11-01 | 28 | Споживання | - | СШ-0,4кВ ТП-871 | 0.4 | Тимчасове приєднання | Центральний регіон | - | 62Z3504711129589
1111 | - | ПТП 018915 101123 1 03 79 7 000000 1 | 2023-11-10 | 0050528330 | 2023-11-02 | 16.1 | Споживання | - | опора № 2435 ПЛ-0,4 кВ РБ-1 КТП-1889 | 0.4 | Тимчасове приєднання | Дніпровський регіон | - | 62Z4683541314503
1112 | - | ПТП 018856 111123 1 03 61 7 000000 1 | 2023-11-11 | 0050520838 | 2023-11-03 | 2 | Споживання | - | міжповерховий розподільчий пристрій | 0.23 | Тимчасове приєднання | Центральний регіон | - | -
1113 | - | ПТП 019001 121123 1 03 79 7 000000 1 | 2023-11-12 | 0050492215 | 2023-11-03 | 12.1 | Споживання | - | опора № 25 ПЛ-0,4 кВ А-20 ТП-1569 | 0.4 | Тимчасове приєднання | Дніпровський регіон | - | 62Z0792937427498
1114 | - | ПТП 019138 131123 2 03 53 7 000000 1 | 2023-11-13 | 0050528841 | 2023-11-03 | 3600 | Виробництво | - | Секції шин 35 кВ ПС 35/10 кВ «Софіївка» Західного регіону електричних мереж | 35 | Тимчасове приєднання | Західний регіон | - | 62Z7660311319048
1115 | - | ПТП 018816 131123 1 03 61 7 000000 1 | 2023-11-13 | 0050516025 | 2023-11-06 | 1.5 | Споживання | - | на наконечниках ЛЕП-0,4кВ в ВРП-0,4кВ житлового будинку 10 по вул. Г.Романової | 0.4 | Тимчасове приєднання | Центральний регіон | - | -
1116 | - | ПТП 018822 131123 1 03 61 7 000000 1 | 2023-11-13 | 0050527303 | 2023-11-06 | 1.5 | Споживання | - | на наконечниках КЛ-0,4кВ в ВРП-0,4кВ житлового будинку 4А по вул.Звенигородська | 0.4 | Тимчасове приєднання | Центральний регіон | - | -
1117 | - | ПТП 019139 151123 1 03 79 7 000000 1 | 2023-11-15 | 0050524786 | 2023-11-07 | 98 | Споживання | - | опора ПЛ-6кВ Л-41 | 10 | Тимчасове приєднання | Дніпровський регіон | - | 62Z9842808406598
1118 | - | ПТП 019106 151123 1 03 79 7 000000 1 | 2023-11-15 | 0050529271 | 2023-11-07 | 27.1 | Споживання | - | РП-0,4 кВ ТП-1286 | 0.4 | Тимчасове приєднання | Дніпровський регіон | - | 62Z9336603104589
1119 | - | ПТП 018890 151123 1 03 61 7 000000 1 | 2023-11-15 | 0050525836 | 2023-11-10 | 3 | Споживання | - | на наконечниках КЛ-0,4кВ в ВРП-0,4кВ житлового будинку 148 корпус 1 по пр-ту Аношкіна | 0.4 | Тимчасове приєднання | Центральний регіон | - | -
1120 | - | ПТП 018906 151123 1 03 61 7 000000 1 | 2023-11-15 | 0050527479 | 2023-11-07 | 1 | Споживання | - | на наконечниках КЛ-0,4кВ в ВРП-0,4кВ житлового будинку 23 по вул.Сачка | 0.4 | Тимчасове приєднання | Центральний регіон | - | -
1121 | - | ПТП 019193 161123 1 03 53 7 000000 1 | 2023-11-16 | 0050530040 | 2023-11-08 | 49.5 | Споживання | - | шини-0,4 кВ ТП-298 | 0.4 | Тимчасове приєднання | Західний регіон | - | -
1122 | - | ПТП 019679 171123 1 03 79 7 000000 1 | 2023-11-17 | 0050529332 | 2023-11-08 | 7000 | Споживання | - | Секції шин 6 кВ ПС 150/35/6 кВ "Привокзальна" | 10 | Тимчасове приєднання | Дніпровський регіон | - | -
1123 | - | ПТП 019848 171123 1 03 79 7 000000 1 | 2023-11-17 | 0050527147 | 2023-11-08 | 1500 | Споживання | - | Секції шин 10 кВ РП-32 | 10 | Тимчасове приєднання | Дніпровський регіон | - | -
1124 | - | ПТП 019246 191123 1 03 61 7 000000 1 | 2023-11-19 | 0050529224 | 2023-11-09 | 9.66 | Споживання | - | на наконечниках КЛ-0,4кВ в ВРП-0,4кВ житлового будинку 21 по вул.Долматова | 0.4 | Тимчасове приєднання | Центральний регіон | - | -
1125 | - | ПТП 019580 201123 1 03 79 7 000000 1 | 2023-11-20 | 0050528773 | 2023-11-10 | 300 | Споживання | - | на І та ІІ с.ш. 0,4кВ в ТП-2602 | 0.4 | Тимчасове приєднання | Дніпровський регіон | - | 62Z2083278243472
1126 | - | ПТП 019269 211123 1 03 60 7 000000 1 | 2023-11-21 | 0050529187 | 2023-11-13 | 2 | Споживання | - | РП-0,4кВ А-17 ЗТП-363 | 0.23 | Тимчасове приєднання | Південний регіон | - | -
1127 | - | ПТП 019225 221123 1 03 79 7 000000 1 | 2023-11-22 | 0050528156 | 2023-11-14 | 11 | Споживання | - | РП-0,4кВ РБ-3 ТП-912 | 0.4 | Тимчасове приєднання | Дніпровський регіон | - | -
1128 | - | ПТП 019689 231123 1 03 79 7 000000 1 | 2023-11-23 | 0050530771 | 2023-11-13 | 1500 | Споживання | - | на І та ІІ секціях шин 10кВ ТП-479 | 10 | Тимчасове приєднання | Дніпровський регіон | - | -
1129 | - | ПТП 019410 231123 1 03 83 7 000000 1 | 2023-11-23 | 0050483295 | 2023-11-15 | 37 | Споживання | - | ІІСШ-0,4кВ в РП-0,4кВ ТП-902 Рб-13 | 0.4 | Тимчасове приєднання | Криворізький регіон | - | 62Z7911259311039
1130 | - | ПТП 019344 231123 1 03 60 7 000000 1 | 2023-11-23 | 0050527978 | 2023-11-15 | 19 | Споживання | - | опора № 7 ПЛ-0,4 кВ Рб-2 РП-6 РП-0,4 кВ | 0.4 | Тимчасове приєднання | Південний регіон | - | -
1131 | - | ПТП 019189 241123 1 03 83 7 000000 1 | 2023-11-24 | 0050529525 | 2023-11-16 | 17 | Споживання | - | Шини 0,4кВ ЗТП-181 | 0.4 | Тимчасове приєднання | Криворізький регіон | - | 62Z5846543253699
1132 | - | ПТП 019591 241123 1 03 53 7 000000 1 | 2023-11-24 | 0050480017 | 2023-11-16 | 7 | Споживання | - | РП-0,4кВ ЗТП-257 А н.о. | 0.4 | Тимчасове приєднання | Західний регіон | - | -
1133 | - | ПТП 019512 241123 1 03 53 7 000000 1 | 2023-11-24 | 0050488834 | 2023-11-16 | 3.6 | Споживання | - | РП-0,4кВ КТП-259 А н.о. | 0.23 | Тимчасове приєднання | Західний регіон | - | -
1134 | - | ПТП 019224 251123 1 03 83 7 000000 1 | 2023-11-25 | 0050505608 | 2023-11-16 | 15 | Споживання | - | опора №25 ПЛ-0,4кВ ТП-183 Рб-3 | 0.4 | Тимчасове приєднання | Криворізький регіон | - | 62Z6277945032489
1135 | - | ПТП 019281 251123 1 03 61 7 000000 1 | 2023-11-25 | 0050530645 | 2023-11-15 | 2 | Споживання | - | на наконечниках КЛ-0,4кВ в ВРП-0,4кВ житлового будинку 1 по вул.Євгена Мельнікова | 0.23 | Тимчасове приєднання | Центральний регіон | - | -
1136 | - | ПТП 019296 281123 1 03 61 7 000000 1 | 2023-11-28 | 0050531814 | 2023-11-20 | 6 | Споживання | - | ВРП ЖБ№115 | 0.4 | Тимчасове приєднання | Центральний регіон | - | -
1137 | - | ПТП 019489 011223 1 03 53 7 000000 1 | 2023-12-01 | 0050531561 | 2023-11-23 | 10 | Споживання | - | опора №17 ПЛ-0,4кВ А-1 ТП-106 | 0.4 | Тимчасове приєднання | Західний регіон | - | 62Z3888775793889
1138 | - | ПТП 019490 011223 1 03 83 7 000000 1 | 2023-12-01 | 0050531393 | 2023-11-21 | 10 | Споживання | - | на наконечниках КЛ-0,4кВ в ВРП-0,4кВ житлового будинку 4 по вул.Олександра Поля | 0.4 | Тимчасове приєднання | Криворізький регіон | - | -
1139 | - | ПТП 019505 041223 1 03 83 7 000000 1 | 2023-12-04 | 0050531766 | 2023-11-24 | 14.2 | Споживання | - | на наконечниках кабелю живлення 0,4кВ В РП-0,4кВ будівлі №17а по вул. Спаська | 0.4 | Тимчасове приєднання | Криворізький регіон | - | -
1140 | - | ПТП 019562 051223 1 03 61 7 000000 1 | 2023-12-05 | 0050533641 | 2023-11-27 | 50.1 | Споживання | - | опора №24 ПЛ-10кВ Л-04 ПС 35/10кВ "Знаменівка" | 10 | Тимчасове приєднання | Центральний регіон | - | -
1141 | - | ПТП 019450 051223 1 03 61 7 000000 1 | 2023-12-05 | 0050531555 | 2023-11-27 | 25 | Споживання | - | шини-0,4кВ ТП-24 | 0.4 | Тимчасове приєднання | Центральний регіон | - | -
1142 | - | ПТП 019742 051223 1 03 60 7 000000 1 | 2023-12-05 | 0050533235 | 2023-11-27 | 3.2 | Споживання | - | опора № 5 ПЛ-0,4 кВ А-1 КТП-778р | 0.23 | Тимчасове приєднання | Південний регіон | - | 62Z2966115034589
1143 | - | ПТП 019527 051223 1 03 61 7 000000 1 | 2023-12-05 | 0050533971 | 2023-11-27 | 2 | Споживання | - | РП-0,4кВ РБ-10 ЗТП-202 | 0.23 | Тимчасове приєднання | Центральний регіон | - | -
1144 | - | ПТП 019619 061223 1 03 79 7 000000 1 | 2023-12-06 | 0050529948 | 2023-11-28 | 50 | Споживання | - | опора №25 відпай №1 ПЛ-6кВ Л-10 ПС 35/6 "Родіна" | 10 | Тимчасове приєднання | Дніпровський регіон | - | 62Z2761276751798
1145 | - | ПТП 019654 061223 1 03 79 7 000000 1 | 2023-12-06 | 0050532306 | 2023-11-28 | 32 | Споживання | - | Ввід №1: ЗТП-727, РП-0,4кВ, шини-0,4кВ, РБ-5. Ввід №2: ПЛ-0,4кВ від ЗТП-981 А-12 | 0.4 | Тимчасове приєднання | Дніпровський регіон | - | -
1146 | - | ПТП 019538 061223 1 03 62 7 000000 1 | 2023-12-06 | 0050534531 | 2023-11-28 | 25 | Споживання | - | вихідні клеми дооблікового АВ | 0.4 | Тимчасове приєднання | Східний регіон | - | 62Z7999965039499
1147 | - | ПТП 019714 081223 1 03 61 7 000000 1 | 2023-12-08 | 0050533575 | 2023-12-01 | 16 | Споживання | - | РП-0,4кВ КТП-841 | 0.4 | Тимчасове приєднання | Центральний регіон | - | 62Z5258325193058
1148 | - | ПТП 019642 081223 1 03 61 7 000000 1 | 2023-12-08 | 0050533334 | 2023-12-01 | 5 | Споживання | - | РП-0,4кВ А-16 ЗТП-690 | 0.4 | Тимчасове приєднання | Центральний регіон | - | -
1149 | - | ПТП 019564 081223 1 03 61 7 000000 1 | 2023-12-08 | 0050535170 | 2023-11-28 | 1.5 | Споживання | - | на наконечниках КЛ-0,4кВ в ВРП-0,4кВ житлового будинку 66 по пр-т. Свободи | 0.4 | Тимчасове приєднання | Центральний регіон | - | -
1150 | - | ПТП 019711 091223 1 03 62 7 000000 1 | 2023-12-09 | 0050534393 | 2023-12-01 | 22 | Споживання | - | шини-0,4 кВ в РП-0,4 кВ ЗТП-317 | 0.4 | Тимчасове приєднання | Східний регіон | - | 62Z6989382489909
1151 | - | ПТП 019569 091223 1 03 61 7 000000 1 | 2023-12-09 | 0050534283 | 2023-11-29 | 1.5 | Споживання | - | на наконечниках ЛЕП-0,4кВ в ВРП-0,4кВ житлового будинку 25 по пр-т. Конституції | 0.4 | Тимчасове приєднання | Центральний регіон | - | -
1152 | - | ПТП 019638 101223 1 03 61 7 000000 1 | 2023-12-10 | 0050528809 | 2023-11-30 | 2.2 | Споживання | - | на наконечниках КЛ-0,4кВ в ВРП-0,4кВ житлового будинку 14 по вул. Медична | 0.4 | Тимчасове приєднання | Центральний регіон | - | -
1153 | - | ПТП 019581 111223 1 03 61 7 000000 1 | 2023-12-11 | 0050531116 | 2023-12-01 | 1.5 | Споживання | - | на наконечниках КЛ-0,4кВ в ВРП-0,4кВ житлового будинку 8 по вул.Слісаренка Сергія | 0.4 | Тимчасове приєднання | Центральний регіон | - | -
1154 | - | ПТП 019783 131223 1 03 61 7 000000 1 | 2023-12-13 | 0050534036 | 2023-12-05 | 2 | Споживання | - | РП-0,4кВ РБ-4 ТП-682 | 0.4 | Тимчасове приєднання | Центральний регіон | - | -
1155 | - | ПТП 019787 131223 1 03 61 7 000000 1 | 2023-12-13 | 0050535311 | 2023-12-05 | 2 | Споживання | - | РП-0,4кВ РБ-8 ТП-134 | 0.4 | Тимчасове приєднання | Центральний регіон | - | -
1156 | - | ПТП 019920 141223 1 03 60 7 000000 1 | 2023-12-14 | 0050535801 | 2023-12-04 | 100 | Споживання | - | На опорі № 52 ПЛ-10 кВ Л-3 | 10 | Тимчасове приєднання | Південний регіон | - | 62Z3490122801379
1157 | - | ПТП 019802 141223 1 03 83 7 000000 1 | 2023-12-14 | 0050534973 | 2023-12-05 | 82.5 | Споживання | - | наконечники кабелю живлення ЛЕП-0,4кВ в РУ-0,4кВ на РБ-1 в КТП-1164 СТ "Лісок" | 0.4 | Тимчасове приєднання | Криворізький регіон | - | -
1158 | - | ПТП 019649 141223 1 03 61 7 000000 1 | 2023-12-14 | 0050526723 | 2023-12-04 | 2 | Споживання | - | на наконечниках ЛЕП-0,4кВ в ВРП-0,4кВ житлового будинку 77 по пр-ту Свободи | 0.4 | Тимчасове приєднання | Центральний регіон | - | -
1159 | - | ПТП 019991 151223 1 03 61 7 000000 1 | 2023-12-15 | 0050536077 | 2023-12-08 | 17 | Споживання | - | СШ-0,4кВ ЗТП-221 | 0.4 | Тимчасове приєднання | Центральний регіон | - | 62Z4477246240028
1160 | - | ПТП 020037 181223 2 03 53 7 000000 1 | 2023-12-18 | 0050537181 | 2023-12-08 | 18600 | Виробництво | - | Секції шин 35 кВ ПС 150/35/10 кВ «Електронна». | 35 | Тимчасове приєднання | Західний регіон | - | 62Z7303230910410
1161 | - | ПТП 019766 201223 1 03 79 7 000000 1 | 2023-12-20 | 0050531217 | 2023-12-11 | 121 | Споживання | - | опора №106 ПЛ-10кВ Л-42 ПС 35/10кВ "Зоря" | 10 | Тимчасове приєднання | Дніпровський регіон | - | 62Z6236248165608
1162 | - | ПТП 019981 201223 1 03 60 7 000000 1 | 2023-12-20 | 0050537473 | 2023-12-12 | 7.5 | Споживання | - | шини-0,4кВ в РП-0,4кВ КТП-213 | 0.4 | Тимчасове приєднання | Південний регіон | - | 62Z9572529286149
1163 | - | ПТП 019931 201223 1 03 60 7 000000 1 | 2023-12-20 | 0050536087 | 2023-12-12 | 3 | Споживання | - | РП-0,4кВ РБ-11 ЗТП-137 | 0.23 | Тимчасове приєднання | Південний регіон | - | -
1164 | - | ПТП 020096 211223 2 03 53 7 000000 1 | 2023-12-21 | 0050531188 | 2023-12-11 | 18600 | Виробництво | - | Секції шин 35 кВ ПС 150/35/10 кВ «Електронна» | 35 | Тимчасове приєднання | Західний регіон | - | 62Z3910589011868
1165 | - | ПТП 019829 221223 1 03 83 7 000000 1 | 2023-12-22 | 0050537073 | 2023-12-20 | 198450 | Споживання | - | Секції шин 150 кВ ПС 150/6 кВ «ПівдГЗК-1». | 150 | Тимчасове приєднання | Криворізький регіон | - | 62Z4616863094079
1166 | - | ПТП 020100 221223 2 03 53 7 000000 1 | 2023-12-22 | 0050535077 | 2023-12-13 | 18600 | Виробництво | - | Секції шин 35 кВ ПС 150/35/10 кВ «Електронна». | 35 | Тимчасове приєднання | Західний регіон | - | 62Z9049483431769
1167 | - | ПТП 020104 221223 1 03 79 7 300124 2 | 2023-12-22 | 0050536573 | 2023-12-13 | 250 | Споживання | - | ПЛ-6кВ Л-37 прольот оп.№2-№14 | 10 | Тимчасове приєднання | Дніпровський регіон | - | 62Z7147877321459
1168 | - | ПТП 020001 221223 1 03 83 7 000000 1 | 2023-12-22 | 0050536494 | 2023-12-15 | 50 | Споживання | - | шини-0,4кВ ТП-1616 | 0.4 | Тимчасове приєднання | Криворізький регіон | - | -
1169 | - | ПТП 019850 251223 1 03 79 7 000000 1 | 2023-12-25 | 0050535424 | 2023-12-15 | 1550 | Споживання | - | на шинах 6кВ ПС "АНД" | 10 | Тимчасове приєднання | Дніпровський регіон | - | -
1170 | - | ПТП 020019 251223 1 03 79 7 000000 1 | 2023-12-25 | 0050538194 | 2023-12-15 | 100 | Споживання | - | на опорі ПЛ-6кВ Л-261 | 10 | Тимчасове приєднання | Дніпровський регіон | - | 62Z0508976499299
1171 | - | ПТП 019877 271223 1 03 53 7 000000 1 | 2023-12-27 | 0050535698 | 2023-12-18 | 50 | Споживання | - | ПЛ-10кВ Л-94-ОСР, РП-0,4кВ КТП -581 СТ "МРІЯ" | 0.4 | Тимчасове приєднання | Західний регіон | - | 62Z1786770671155
1172 | - | ПТП 020359 281223 1 03 53 7 000000 1 | 2023-12-28 | 0050538851 | 2023-12-19 | 97 | Споживання | - | опора №107 ПЛ-10кВ Л-146 | 10 | Тимчасове приєднання | Західний регіон | - | 62Z9318982368019
1173 | - | ПТП 019978 291223 1 03 79 7 251024 2 | 2023-12-29 | 0050540833 | 2023-12-19 | 4900 | Споживання | - | секції шин 6кВ ПС «Передова» | 10 | Тимчасове приєднання | Дніпровський регіон | - | 62Z0960025603399
1174 | - | ПТП 019965 291223 1 03 53 7 000000 1 | 2023-12-29 | 0050533177 | 2023-12-19 | 300 | Споживання | - | на ізоляторах опори №26 ПЛ-10кВ Л-78 | 10 | Тимчасове приєднання | Західний регіон | - | -
1175 | - | ПТП 020108 291223 1 03 61 7 000000 1 | 2023-12-29 | 0050534811 | 2023-12-21 | 220 | Споживання | - | контактні затискачі струмопровідних частин ПЛ-10кВ Л-53 ПС «Піщанка» на опорі №116 | 10 | Тимчасове приєднання | Центральний регіон | - | 62Z3537322286799
1176 | - | ПТП 020220 291223 1 03 79 7 000000 1 | 2023-12-29 | 0050540641 | 2023-12-27 | 2.5 | Споживання | - | РП-0,4кВ РБ-14 ТП-996 | 0.23 | Тимчасове приєднання | Дніпровський регіон | - | -
1177 | - | ПТП 020351 030124 1 03 79 7 000000 1 | 2024-01-03 | 0050537275 | 2023-12-26 | 820 | Споживання | - | Ввід 1: в місці врізання в КЛ-10кВ напрямом "235(1)-2685(1)" Ввід 2: в місці врізання в КЛ-10кВ напрямом "235(2)-2685(2)" | 10 | Тимчасове приєднання | Дніпровський регіон | - | 62Z4818335538228
1178 | - | ПТП 020176 050124 1 03 53 7 000000 1 | 2024-01-05 | 0050461589 | 2023-12-29 | 2200 | Споживання | - | Секції шин 35 кВ ПС 150/35/10 кВ «Газопровід» | 35 | Тимчасове приєднання | Західний регіон | - | 62Z6336577565068
1179 | - | ПТП 020352 050124 1 03 83 7 000000 1 | 2024-01-05 | 0050539534 | 2023-12-26 | 51 | Споживання | - | шини 0,4кВ РП-7 | 0.4 | Тимчасове приєднання | Криворізький регіон | - | 62Z5538219932998
1180 | - | ПТП 020175 050124 1 03 79 7 000000 1 | 2024-01-05 | 0050540321 | 2023-12-27 | 27.1 | Споживання | - | РП-0,4кВ ТП-471 А-3 | 0.4 | Тимчасове приєднання | Дніпровський регіон | - | 62Z1791043627142
1181 | - | ПТП 020206 050124 1 03 61 7 000000 1 | 2024-01-05 | 0050538789 | 2023-12-29 | 16.1 | Споживання | - | опора №6 ПЛ-0,4кВ А-2 КТП-217 | 0.4 | Тимчасове приєднання | Центральний регіон | - | 62Z0907151681808
1182 | - | ПТП 020240 050124 1 03 61 7 000000 1 | 2024-01-05 | 0050539359 | 2023-12-28 | 2.2 | Споживання | - | оп.6 ПЛ-0,4кВ РБ-1 ТП-114 | 0.4 | Тимчасове приєднання | Центральний регіон | - | -
1183 | - | ТУ 020319 190124 1 03 61 3 000000 1 | 2024-01-19 | 0050507369 | 2024-01-11 | 12.5 | Споживання | - | опора №1 ПЛ-0,4кВ РБ-1 ТП-661 | 0.4 | Нестандартне Проектування лінійної частини замовником | Центральний регіон | 2024-01-29 | 62Z3399492260538
1184 | - | ТУ 020320 230124 1 03 61 1 000000 1 | 2024-01-23 | 0050546504 | 2024-01-10 | 5 | Споживання | - | шини-0,4кВ ТП-161 | 0.23 | Стандартне | Центральний регіон | 2024-02-20 | 62Z8263492551989
1185 | - | ТУ 020327 240124 1 03 62 3 000000 1 | 2024-01-24 | 0050544601 | 2024-01-11 | 9.1 | Споживання | - | опора №31 ПЛ-0,4кВ РБ-5 ТП-184 | 0.23 | Нестандартне Проектування лінійної частини замовником | Східний регіон | 2024-02-10 | 62Z0157769360428
1186 | - | ТУ 021252 260124 1 03 83 1 000000 1 | 2024-01-26 | 0050543679 | 2024-01-15 | 12.1 | Споживання | - | оп.№ 1 ПЛ-0,4кВ ТП-212 Рб-5 | 0.4 | Стандартне | Криворізький регіон | 2024-03-25 | 62Z7672159437309
1187 | - | ТУ 020537 280124 1 03 61 3 000000 1 | 2024-01-28 | 0050539933 | 2024-01-15 | 1551 | Споживання | - | на шинах 10кВ ПС «ДСК» | 10 | Нестандартне Проектування лінійної частини замовником | Центральний регіон | 2024-03-11 | 62Z5674599346932
1188 | - | ПТП 020524 310124 1 03 60 7 000000 1 | 2024-01-31 | 0050546317 | 2024-01-22 | 5 | Споживання | - | КТП-1024 А-1 ПЛ-0,4 кВ оп. №4, переключена ділянка ПЛ-0,4 кВ від ЗТП-А210 Рб-16 оп.№6 | 0.4 | Тимчасове приєднання | Південний регіон | - | 62Z7304602642204
1189 | - | ТУ 021152 050224 1 03 61 3 000000 1 | 2024-02-05 | 0050574537 | 2024-01-23 | 50 | Споживання | - | опора № 79 ПЛ-10кВ Л-42 | 0.4 | Нестандартне Проектування лінійної частини замовником | Центральний регіон | 2024-03-22 | 62Z9033937838189
1190 | - | ТУ 020472 060224 1 03 79 4 000000 1 | 2024-02-06 | 0050554632 | 2024-01-31 | 7.2 | Споживання | - | ШР №ТП-РП-1, 1сш РБ-10 ШР-1 ТОВ "Міжнародна Будівельна компанія "Україна-Канада" | 0.4 | Приєднання електроустановок замовника до власних електричних мереж суб’єкта господарювання | Дніпровський регіон | - | 62Z4261047757163
1191 | - | ТУ 021317 090224 1 03 79 2 000000 1 | 2024-02-09 | 0050566575 | 2024-01-30 | 12.5 | Споживання | - | РП-0,4 кВ ТП-782 | 0.4 | Нестандартне Під ключ | Дніпровський регіон | 2024-04-10 | 62Z3032232044988
1192 | - | ТУ 020554 120224 1 03 79 4 000000 1 | 2024-02-12 | 0050555173 | 2024-01-31 | 7.2 | Споживання | - | ШР №ТП-РП-1, 1сш РБ-10 ШР-4 ТОВ "Міжнародна Будівельна компанія "Україна-Канада" | 0.4 | Приєднання електроустановок замовника до власних електричних мереж суб’єкта господарювання | Дніпровський регіон | - | 62Z5170919050241
1193 | - | ТУ 020558 120224 1 03 79 4 000000 1 | 2024-02-12 | 0050552908 | 2024-01-31 | 7.2 | Споживання | - | ШР №ТП-РП1, 1сш РБ-10 ШР-4 ТОВ "Міжнародна Будівельна компанія "Україна-Канада" | 0.4 | Приєднання електроустановок замовника до власних електричних мереж суб’єкта господарювання | Дніпровський регіон | - | 62Z5452808004899
1194 | - | ТУ 020561 120224 1 03 79 4 000000 1 | 2024-02-12 | 0050514006 | 2024-01-31 | 7.2 | Споживання | - | ШР №ТП-РП1, 1сш РБ-10 ШР-4 ТОВ "Міжнародна Будівельна компанія "Україна-Канада" | 0.4 | Приєднання електроустановок замовника до власних електричних мереж суб’єкта господарювання | Дніпровський регіон | - | 62Z5059275494323
1195 | - | ТУ 020562 120224 1 03 79 4 000000 1 | 2024-02-12 | 0050557973 | 2024-01-31 | 7.2 | Споживання | - | ШР №ТП-РП-1, 1сш РБ-10 ШР-4 ТОВ "Міжнародна Будівельна компанія "Україна-Канада" | 0.4 | Приєднання електроустановок замовника до власних електричних мереж суб’єкта господарювання | Дніпровський регіон | - | 62Z9899790072356
1196 | - | ТУ 020566 120224 1 03 79 4 000000 1 | 2024-02-12 | 0050557563 | 2024-01-31 | 7.2 | Споживання | - | ШР №ТП-РП-1, 1сш РБ-10 ШР-4 ТОВ "Міжнародна Будівельна компанія "Україна-Канада" | 0.4 | Приєднання електроустановок замовника до власних електричних мереж суб’єкта господарювання | Дніпровський регіон | - | 62Z3768656282198
1197 | - | ТУ 021189 190224 1 03 62 3 000000 1 | 2024-02-19 | 0050552728 | 2024-02-05 | 300 | Споживання | - | на шинах 10кВ в ТП-179 | 0.4 | Нестандартне Проектування лінійної частини замовником | Східний регіон | 2024-03-22 | 62Z7344852480423
1198 | - | ТУ 021198 200224 1 03 83 3 000000 1 | 2024-02-20 | 0050554798 | 2024-02-06 | 70 | Споживання | - | на контактних затискачах проєктованої ЛЕП 6кВ в місті підключення до комірки 3 РП 6кВ КТП-230 | 0.4 | Нестандартне Проектування лінійної частини замовником | Криворізький регіон | 2024-03-25 | 62Z5884610129049
1199 | - | ТУ 021415 220224 1 03 79 3 000000 1 | 2024-02-22 | 0050580184 | 2024-02-09 | 5 | Споживання | - | оп.№662 ПЛ-0,4кВ від КТП-659 РБ-7 | 0.23 | Нестандартне Проектування лінійної частини замовником | Дніпровський регіон | 2024-04-09 | 62Z0022495390703
1200 | - | ТУ 021168 010324 1 03 79 3 000000 1 | 2024-03-01 | 0050555106 | 2024-02-16 | 335 | Споживання | - | на опорах ПЛ-6кВ Л-76, Л-37, Л-39 | 0.4 | Нестандартне Проектування лінійної частини замовником | Дніпровський регіон | 2024-03-25 | 62Z1217265698988
1201 | - | ТУ 020970 010324 1 03 62 3 000000 1 | 2024-03-01 | 0050560729 | 2024-02-19 | 35 | Споживання | - | ТП-415П, РП-0,4кВ шини 0,4кВ | 0.4 | Нестандартне Проектування лінійної частини замовником | Східний регіон | 2024-03-14 | 62Z9381501592583
1202 | - | ТУ 020895 040324 1 03 79 6 071124 2 | 2024-03-04 | 0050569772 | 2024-02-05 | 6000 | Споживання | - | Системи шин 150кВ ПС «Кільцева-Лівобережна» АТ «ДТЕК ДНІПРОВСЬКІ ЕЛЕКТРОМЕРЕЖІ». Остаточно визначаються при проєктуванні. | 150 | Приєднання електроустановок замовника на підставі багатостороннього договору | Дніпровський регіон | 2024-04-10 | 62Z9631034030798
1203 | - | ПТП 021110 110324 1 03 60 7 000000 1 | 2024-03-11 | 0050535476 | 2024-03-01 | 20 | Споживання | - | опора №15 ПЛ-0,4кВ А-5 ТП-507 | 0.4 | Тимчасове приєднання | Південний регіон | - | 62Z1776978072096
1204 | - | ПТП 021190 150324 1 03 60 7 000000 1 | 2024-03-15 | 0050571212 | 2024-03-06 | 34 | Споживання | - | РБ-4 РП-0,4 кВ ТП-516 | 0.4 | Тимчасове приєднання | Південний регіон | - | 62Z3375818166434
1205 | - | ТУ 021432 040424 1 03 79 4 000000 1 | 2024-04-04 | 0050578973 | 2024-03-25 | 227 | Споживання | - | на І та ІІ секції шин 0,4кВ в КТП 10/0,4кВ №22, РБ-3, РБ-4 - ПРАТ АВП "Содружество" | 0.4 | Приєднання електроустановок замовника до власних електричних мереж суб’єкта господарювання | Дніпровський регіон | - | 62Z9288525073769
1206 | - | ТУ 021441 050424 1 03 62 4 000000 1 | 2024-04-05 | 0050581748 | 2024-04-04 | 110 | Споживання | - | РП 0,4кВ ТП-11527 10/0,4кВ ФО Шарова С.Л. | 0.4 | Приєднання електроустановок замовника до власних електричних мереж суб’єкта господарювання | Східний регіон | - | 62Z3017275883308
1207 | - | ПТП 021535 060424 1 03 60 7 000000 1 | 2024-04-06 | 0050564606 | 2024-03-28 | 5 | Споживання | - | опора № 170*/6 ПЛ-0,4 кВ А-2 ТП-1020р | 0.4 | Тимчасове приєднання | Південний регіон | - | 62Z4642682467422
1208 | - | ПТП 021584 080424 1 03 60 7 000000 1 | 2024-04-08 | 0050580142 | 2024-03-29 | 100 | Споживання | - | шини 6кВ ТП-281; опора 47 ПЛ 6кВ Ф-29 РП-5 | 0.4 | Тимчасове приєднання | Південний регіон | - | 62Z3613382204088
1209 | - | ТУ 021477 090424 1 03 79 3 000000 1 | 2024-04-09 | 0050578742 | 2024-03-27 | 50 | Споживання | - | шини-0,4кВ ТП-1826 | 0.4 | Нестандартне Проектування лінійної частини замовником | Дніпровський регіон | 2024-04-11 | 62Z9150823501334
1210 | - | ТУ 021457 180424 1 03 79 3 000000 1 | 2024-04-18 | 0050578867 | 2024-04-04 | 120 | Споживання | - | шини 6кВ ТП-571 | 10 | Нестандартне Проектування лінійної частини замовником | Дніпровський регіон | 2024-04-22 | 62Z1035578227948
1211 | - | ТУ 021729 220424 1 03 79 1 000000 1 | 2024-04-22 | 0050581949 | 2024-04-09 | 16.1 | Споживання | - | опора № 116 ПЛ-6кВ Л-76 ПС-35/6 "Дніпровська ПТФ" | 0.4 | Стандартне | Дніпровський регіон | 2024-05-14 | 62Z6981607966933
1212 | - | ТУ 021730 220424 1 03 79 1 000000 1 | 2024-04-22 | 0050583669 | 2024-04-09 | 16.1 | Споживання | - | опора № 116 ПЛ-6кВ Л-76 ПС-35/6 "Дніпровська ПТФ" | 0.4 | Стандартне | Дніпровський регіон | 2024-05-14 | 62Z7485629344717
1213 | - | ТУ 021731 220424 1 03 79 1 000000 1 | 2024-04-22 | 0050586033 | 2024-04-09 | 16.1 | Споживання | - | опора № 116 ПЛ-6кВ Л-76 ПС-35/6 "Дніпровська ПТФ" | 0.4 | Стандартне | Дніпровський регіон | 2024-05-14 | 62Z0757637205039
1214 | - | ТУ 021732 220424 1 03 79 1 000000 1 | 2024-04-22 | 0050583695 | 2024-04-09 | 16.1 | Споживання | - | ПС-35/6 "Дніпровська ПТФ" Л-76 АТ «ДТЕК ДНІПРОВСЬКІ ЕЛЕКТРОМЕРЕЖІ» | 0.4 | Стандартне | Дніпровський регіон | 2024-05-14 | 62Z581305616389
1215 | - | ТУ 021734 220424 1 03 79 1 000000 1 | 2024-04-22 | 0050540317 | 2024-04-09 | 16.1 | Споживання | - | ПС-35/6 "Дніпровська ПТФ" Л-76 АТ «ДТЕК ДНІПРОВСЬКІ ЕЛЕКТРОМЕРЕЖІ» | 0.4 | Стандартне | Дніпровський регіон | 2024-05-15 | 62Z2959578907134
1216 | - | ТУ 021726 230424 1 03 79 3 000000 1 | 2024-04-23 | 0050584752 | 2024-04-09 | 230 | Споживання | - | на шинах 150кВ ПС «ЛБ-1» | 10 | Нестандартне Проектування лінійної частини замовником | Дніпровський регіон | 2024-05-01 | 62Z1578618978607
1217 | - | ТУ 022059 230424 1 03 79 1 000000 1 | 2024-04-23 | 0050585604 | 2024-04-11 | 25 | Споживання | - | опора №1167 КЛ-10кВ (ПС-150/10/10кВ ф.18-ТП-2683) | 0.4 | Стандартне | Дніпровський регіон | 2024-05-20 | 62Z3161117160689
1218 | - | ТУ 021735 240424 1 03 62 3 000000 1 | 2024-04-24 | 0050587276 | 2024-04-11 | 51 | Споживання | - | ТП-355, РП-0,4кВ шини 0,4кВ | 0.4 | Нестандартне Проектування лінійної частини замовником | Східний регіон | 2024-05-14 | 62Z8742703498068
1219 | - | ТУ 022058 240424 1 03 61 3 000000 1 | 2024-04-24 | 0050593860 | 2024-04-12 | 10 | Споживання | - | опора №28 ПЛ-0,4кВ А-1 КТП-48р | 0.4 | Нестандартне Проектування лінійної частини замовником | Центральний регіон | 2024-06-03 | 62Z6522813441999
1220 | - | ПТП 021797 280424 1 03 60 7 000000 1 | 2024-04-28 | 0050593676 | 2024-04-19 | 30 | Споживання | - | РП-0,4 кВ КТП-484А ТОВ "НАТАЛІ" | 0.4 | Тимчасове приєднання | Південний регіон | - | 62Z0159648994689
1221 | - | ТУ 022050 290424 1 03 79 1 000000 1 | 2024-04-29 | 0050588366 | 2024-04-17 | 36.1 | Споживання | - | шини-6кВ РП-6кВ ПС 35/6кВ "ГНС-1" | 0.4 | Стандартне | Дніпровський регіон | 2024-06-12 | 62Z4053683296470
1222 | - | ТУ 022043 300424 1 03 79 3 000000 1 | 2024-04-30 | 0050588918 | 2024-04-16 | 87 | Споживання | - | на секції шин 6 кВ ПС 150/10/6 кВ «Киснева» | 10 | Нестандартне Проектування лінійної частини замовником | Дніпровський регіон | 2024-05-20 | 62Z2268304042199
1223 | - | ТУ 021851 010524 1 03 83 3 000000 1 | 2024-05-01 | 0050590903 | 2024-04-18 | 65 | Споживання | - | шини-0,4кВ в РП-0,4кВ ЗТП-81 Рб-8 відсутній | 0.4 | Нестандартне Проектування лінійної частини замовником | Криворізький регіон | 2024-05-13 | 62Z5816229231532
1224 | - | ТУ 021842 010524 1 03 83 3 000000 1 | 2024-05-01 | 0050589557 | 2024-04-18 | 10 | Споживання | - | Ішини-0,4кВ шафа ПР-11 А-11 в РП-0,4кВ ЗТП-603 | 0.4 | Нестандартне Проектування лінійної частини замовником | Криворізький регіон | 2024-05-06 | 62Z0926164457289
1225 | - | ТУ 022068 030524 1 03 79 1 000000 1 | 2024-05-03 | 0050593204 | 2024-04-23 | 48 | Споживання | - | опора №22 ПЛ-6кВ Л-153 ПС-35/6кВ "Ізобіліє" | 10 | Стандартне | Дніпровський регіон | 2024-05-25 | 62Z5944624801215
1226 | - | ТУ 021876 060524 1 03 79 3 000000 1 | 2024-05-06 | 0050592661 | 2024-04-22 | 480 | Споживання | - | Секція шин 6 кВ ТП-1414. | 10 | Нестандартне Проектування лінійної частини замовником | Дніпровський регіон | 2024-05-18 | 62Z4960594610016
1227 | - | ТУ 021891 080524 1 03 79 4 000000 1 | 2024-05-08 | 0050598826 | 2024-05-01 | 40 | Споживання | - | РП-0,4кВ ТП-17 АТ "ДНІПРОВАЖМАШ" | 0.4 | Приєднання електроустановок замовника до власних електричних мереж суб’єкта господарювання | Дніпровський регіон | - | 62Z1304790782298
1228 | - | ТУ 022066 200524 1 03 79 3 000000 1 | 2024-05-20 | 0050600210 | 2024-05-09 | 12.5 | Споживання | - | ЗТП-560, РП-0,4кВ шини 0,4кВ | 0.4 | Нестандартне Проектування лінійної частини замовником | Дніпровський регіон | 2024-05-22 | 62Z2043646691469
1229 | - | ТУ 022871 270524 1 03 83 3 000000 1 | 2024-05-27 | 0050600204 | 2024-05-13 | 500 | Споживання | - | на контактних затискачах проєктованої ЛЕП 6кВ в місті підключення до опори 2 ПЛ 6кВ «Ф-4» ПС «Восточна вентиляційна» | 0.4 | Нестандартне Проектування лінійної частини замовником | Криворізький регіон | 2024-07-26 | 62Z5629318792418
1230 | - | ТУ 022499 280524 1 03 83 3 000000 1 | 2024-05-28 | 0050581288 | 2024-05-14 | 100 | Споживання | - | на шинах 0,4кВ ТП-780 | 0.4 | Нестандартне Проектування лінійної частини замовником | Криворізький регіон | 2024-06-14 | 62Z4408249236499
1231 | - | ТУ 022516 280524 1 03 79 3 000000 1 | 2024-05-28 | 0050615293 | 2024-05-16 | 14 | Споживання | - | опора 3 ПЛ-0,4кВ А-2 КТП-56 | 0.4 | Нестандартне Проектування лінійної частини замовником | Південний регіон | 2024-07-08 | 62Z8420613346099
1232 | - | ТУ 022545 120624 1 03 83 3 000000 1 | 2024-06-12 | 0050607732 | 2024-05-29 | 7.1 | Споживання | - | шини-0,4кВ ТП-935 | 0.23 | Нестандартне Проектування лінійної частини замовником | Криворізький регіон | 2024-06-17 | 62Z7820565825769
1233 | - | ТУ 022641 130624 1 03 83 3 000000 1 | 2024-06-13 | 0050609613 | 2024-06-03 | 4 | Споживання | - | опора №26 ПЛ-0,4кВ РБ-2 ТП-1312 | 0.23 | Нестандартне Проектування лінійної частини замовником | Криворізький регіон | 2024-07-16 | 62Z5019911203346
1234 | - | ТУ 022906 190624 1 03 61 3 000000 1 | 2024-06-19 | 0050610934 | 2024-06-05 | 40 | Споживання | - | шини 0,4кВ ЗТП-35 | 0.4 | Нестандартне Проектування лінійної частини замовником | Центральний регіон | 2024-07-11 | 62Z6325637368358
1235 | - | ТУ 022667 200624 1 03 83 3 000000 1 | 2024-06-20 | 0050612341 | 2024-06-06 | 6 | Споживання | - | шини-0,4кВ ТП-774 | 0.23 | Нестандартне Проектування лінійної частини замовником | Криворізький регіон | 2024-06-26 | 62Z2289451780099
1236 | - | ТУ 022823 240624 1 03 79 3 000000 1 | 2024-06-24 | 0050612496 | 2024-06-12 | 7.1 | Споживання | - | контактні затискачі проєктованої ділянки лінії 0,38кВ в місці приєднання до опори №903 ПЛ-0,4кВ РБ-5 ТП-306 | 0.4 | Нестандартне Проектування лінійної частини замовником | Дніпровський регіон | 2024-07-22 | 62Z4287373232798
1237 | - | ТУ 022816 280624 1 03 83 3 000000 1 | 2024-06-28 | 0050588159 | 2024-06-17 | 2.5 | Споживання | - | шини-0,4кВ ТП-1175 | 0.23 | Нестандартне Проектування лінійної частини замовником | Криворізький регіон | 2024-07-09 | 62Z340709193988
1238 | - | ТУ 022812 040724 1 03 53 3 000000 1 | 2024-07-04 | 0050615974 | 2024-06-20 | 500 | Споживання | - | На контактних затискачах проєктованих ЛЕП 10кВ в місті підключення до опор ПЛ 10кВ Л-81 та Л-81 ПС «Трави» | 10 | Нестандартне Проектування лінійної частини замовником | Західний регіон | 2024-07-10 | 62Z4762756939078
1239 | - | ТУ 022891 080724 1 03 61 3 000000 1 | 2024-07-08 | 0050617228 | 2024-06-25 | 3 | Споживання | - | опора №15 ПЛ-0,4кВ РБ-4 ТП-281 | 0.23 | Нестандартне Проектування лінійної частини замовником | Центральний регіон | 2024-07-17 | 62Z1123581000102
1240 | - | ТУ 022925 110724 1 03 79 1 000000 1 | 2024-07-11 | 0050620224 | 2024-07-01 | 48.5 | Споживання | - | ПЛ-6 кВ Л-256 направленням 1876-18-77-1878-6070 опора № 10 | 0.4 | Стандартне | Дніпровський регіон | 2024-07-29 | 62Z2390628306999
1241 | - | ПТП 023092 120724 1 03 60 7 000000 1 | 2024-07-12 | 0050617234 | 2024-07-04 | 100 | Споживання | - | 1СШ 0,4кВ ТП-131 | 0.4 | Тимчасове приєднання | Південний регіон | - | 62Z7535192766573
1242 | - | ТУ 023232 190724 1 03 53 2 000000 1 | 2024-07-19 | 0050622372 | 2024-07-05 | 350 | Споживання | - | шини 10кВ ПС «Буммаш» | 10 | Нестандартне Під ключ | Західний регіон | 2024-08-23 | 62Z2570555914518
1243 | - | ТУ 023278 190724 1 03 79 3 000000 1 | 2024-07-19 | 0050614312 | 2024-07-09 | 5 | Споживання | - | опора-7251 ПЛ-0,4 кВ від ТП-2606 РБ-3 | 0.4 | Нестандартне Проектування лінійної частини замовником | Дніпровський регіон | 2024-08-22 | 62Z3105908327989
1244 | - | ТУ 023175 240724 1 03 79 3 000000 1 | 2024-07-24 | 0050631753 | 2024-07-12 | 8 | Споживання | - | опора №749 ПЛ-0,4кВ РБ-1 ТП-306 | 0.4 | Нестандартне Проектування лінійної частини замовником | Дніпровський регіон | 2024-07-29 | 62Z0252801885508
1245 | - | ТУ 023470 020824 1 03 79 3 000000 1 | 2024-08-02 | 0050630503 | 2024-07-23 | 5 | Споживання | - | ПЛ-0,4кВ ТП-223 Рб-2 опора № 586 | 0.23 | Нестандартне Проектування лінійної частини замовником | Дніпровський регіон | 2024-08-19 | 62Z9909873547179
1246 | - | ТУ 023452 050824 1 03 79 6 000000 1 | 2024-08-05 | 0050621106 | 2024-07-08 | 10000 | Споживання | - | Секції шин 150 кВ ПС 150 кВ "Кільцева Лівобережна". | 150 | Приєднання електроустановок замовника на підставі багатостороннього договору | Дніпровський регіон | 2024-11-12 | 62Z1412235374389
1247 | - | ТУ 023631 140824 1 03 79 3 000000 1 | 2024-08-14 | 0050638126 | 2024-08-01 | 18.1 | Споживання | - | шини-0,4кВ ТП-1006 опора №245 ПЛ-0,4кВ А-6 ТП-1006 | 0.4 | Нестандартне Проектування лінійної частини замовником | Дніпровський регіон | 2024-08-29 | 62Z3100596096741
1248 | - | ТУ 024013 140824 1 03 79 3 120924 2 | 2024-08-14 | 0050612167 | 2024-08-01 | 18.1 | Споживання | - | ПЛ-0,4кВ ТП-1003 РБ-6 оп. 74 ПЛ-0,4кВ ТП-1004 А-4 оп. 60 | 0.4 | Нестандартне Проектування лінійної частини замовником | Дніпровський регіон | 2024-09-09 | 62Z4560751896989
1249 | - | ТУ 024479 200824 1 03 79 1 000000 1 | 2024-08-20 | 0050635933 | 2024-08-07 | 30 | Споживання | - | ком.№35 2С.Ш. ПС 150/10/6кВ Киснева | 0.4 | Стандартне | Дніпровський регіон | 2024-10-23 | 62Z6400244797811
1250 | - | ТУ 024504 200824 1 03 79 1 000000 1 | 2024-08-20 | 0050591803 | 2024-08-07 | 30 | Споживання | - | ком.№35 2С.Ш. ПС 150/10/6кВ Киснева | 0.4 | Стандартне | Дніпровський регіон | 2024-10-23 | 62Z0774863035689
1251 | - | ТУ 023874 210824 1 03 79 3 281124 2 | 2024-08-21 | 0050633097 | 2024-08-09 | 10 | Споживання | - | шини-0,4кВ ТП-712 | 0.4 | Нестандартне Проектування лінійної частини замовником | Дніпровський регіон | 2024-09-05 | 62Z9447731004289
1252 | - | ТУ 023746 220824 2 03 53 3 000000 1 | 2024-08-22 | 0050628105 | 2024-08-08 | 4920 | Виробництво | - | Секції шин 150 кВ ПС "Північна" | 10 | Нестандартне Проектування лінійної частини замовником | Західний регіон | 2025-02-28 | 62Z5231626196803
1253 | - | ТУ 023747 220824 2 03 53 3 000000 1 | 2024-08-22 | 0050636923 | 2024-08-08 | 4920 | Виробництво | - | Секції шин 150 кВ ПС "Північна" | 10 | Нестандартне Проектування лінійної частини замовником | Західний регіон | 2025-02-28 | 62Z4086415189426
1254 | - | ТУ 024238 260824 1 03 79 1 230425 2 | 2024-08-26 | 0050636735 | 2024-08-14 | 21 | Споживання | - | секція шин РП-10кВ ТП-363 | 0.4 | Стандартне | Дніпровський регіон | 2024-09-27 | 62Z8977033121736
1255 | - | ТУ 024004 030924 2 03 53 3 000000 1 | 2024-09-03 | 0050638756 | 2024-08-20 | 4020 | Виробництво | - | СШ 150 кВ ПС "Електронна" | 10 | Нестандартне Проектування лінійної частини замовником | Західний регіон | 2025-04-04 | 62Z1678192416288
1256 | - | ТУ 024015 050924 1 03 79 3 000000 1 | 2024-09-05 | 0050642962 | 2024-08-26 | 5 | Споживання | - | опора №26 ПЛ-0,4кВ А-20 ТП-308 | 0.23 | Нестандартне Проектування лінійної частини замовником | Дніпровський регіон | 2024-09-23 | 62Z3880800460389
1257 | - | ТУ 024374 060924 1 03 79 4 000000 1 | 2024-09-06 | 0050641097 | 2024-08-26 | 150 | Споживання | - | І сш. РП-0,4кВ КП-24 ПрАТ "Укр НДІТМ" | 0.4 | Приєднання електроустановок замовника до власних електричних мереж суб’єкта господарювання | Дніпровський регіон | - | 62Z3539048881074
1258 | - | ТУ 024206 090924 1 03 79 3 000000 1 | 2024-09-09 | 0050643774 | 2024-08-28 | 3 | Споживання | - | опора №48116 ПЛ-0,4кВ А-4 ТП-762 | 0.23 | Нестандартне Проектування лінійної частини замовником | Дніпровський регіон | 2024-09-20 | 62Z5196914197089
1259 | - | ТУ 024121 110924 1 03 79 3 000000 1 | 2024-09-11 | 0050644843 | 2024-08-30 | 5 | Споживання | - | опора №50580 ПЛ-0,4кВ РБ-10 ТП-362 | 0.4 | Нестандартне Проектування лінійної частини замовником | Дніпровський регіон | 2024-09-13 | 62Z6884545286598
1260 | - | ТУ 024156 120924 1 03 79 3 000000 1 | 2024-09-12 | 0050642556 | 2024-08-29 | 900 | Споживання | - | 1СШ 6кВ ПС "Проспект" 150/6 кВ" | 0.4 | Нестандартне Проектування лінійної частини замовником | Дніпровський регіон | 2024-09-26 | 62Z2248961572000
1261 | - | ТУ 024361 130924 1 03 53 3 000000 1 | 2024-09-13 | 0050644241 | 2024-09-02 | 12 | Споживання | - | ПЛ-0,4 кВ ЗТП-97 РБ-3 опора №15 | 0.4 | Нестандартне Проектування лінійної частини замовником | Західний регіон | 2024-09-23 | 62Z5418024647899
1262 | - | ПТП 024471 140924 1 03 62 7 000000 1 | 2024-09-14 | 0050646841 | 2024-09-05 | 50 | Споживання | - | РП-0,4кВ шини 0,4кВ КТП-354 | 0.4 | Тимчасове приєднання | Східний регіон | - | 62Z8222557685165
1263 | - | ПТП 024462 140924 1 03 60 7 000000 1 | 2024-09-14 | 0050646063 | 2024-09-04 | 5 | Споживання | - | РП-0,4 кВ ЗТП-503 | 0.23 | Тимчасове приєднання | Південний регіон | - | 62Z4024100831788
1264 | - | ТУ 024678 180924 1 03 53 6 000000 1 | 2024-09-18 | 0050641643 | 2024-08-22 | 3000 | Споживання | - | Секції шин 35 кВ ПС 150 кВ "ГПП-3" ПРАТ "ЦГЗК" | 35 | Приєднання електроустановок замовника на підставі багатостороннього договору | Західний регіон | 2025-07-08 | 62Z2234144124051
1265 | - | ТУ 024370 190924 2 03 61 3 000000 1 | 2024-09-19 | 0050637385 | 2024-09-05 | 975 | Виробництво | - | Секції шин 35 кВ ПС "Знаменівка" | 10 | Нестандартне Проектування лінійної частини замовником | Центральний регіон | 2024-12-25 | 62Z2902102692689
1266 | - | ТУ 024369 200924 1 03 79 3 000000 1 | 2024-09-20 | 0050648663 | 2024-09-10 | 8 | Споживання | - | опора №43125 ПЛ-0,4кВ РБ-7 ТП-965 | 0.23 | Нестандартне Проектування лінійної частини замовником | Дніпровський регіон | 2024-09-30 | 62Z0842657164294
1267 | - | ТУ 024393 230924 1 03 79 4 000000 1 | 2024-09-23 | 0050650780 | 2024-09-16 | 30 | Споживання | - | шини 0,4 кВ ТП-944 СТ "ОРЕЛЬ" | 0.4 | Приєднання електроустановок замовника до власних електричних мереж суб’єкта господарювання | Дніпровський регіон | - | 62Z4480009430253
1268 | - | ПТП 024530 270924 2 03 83 7 000000 1 | 2024-09-27 | 0050636882 | 2024-09-25 | 4600 | Виробництво | - | Секції шин 6 кВ ПС "ЦРП" | 10 | Тимчасове приєднання | Криворізький регіон | - | 62Z3793902497898
1269 | - | ТУ 024750 270924 1 03 61 3 000000 1 | 2024-09-27 | 0050629138 | 2024-09-16 | 9 | Споживання | - | РП-0,4 кВ ЗТП-569 | 0.23 | Нестандартне Проектування лінійної частини замовником | Центральний регіон | 2024-10-15 | 62Z6339882240935
1270 | - | ТУ 024694 091024 1 03 79 1 130525 2 | 2024-10-09 | 0050654217 | 2024-09-26 | 21.1 | Споживання | - | оп.№15 ПЛ-6кВ Л-153 ПС 35/кВ Самарівка | 0.4 | Стандартне | Дніпровський регіон | 2024-10-10 | 62Z9317438886298
1271 | - | ПТП 025041 111024 1 03 62 7 000000 1 | 2024-10-11 | 0050658861 | 2024-10-03 | 17 | Споживання | - | РП-0,4кВ КТП-502 А (додатковий) | 0.4 | Тимчасове приєднання | Східний регіон | - | 62Z2150582504798
1272 | - | ПТП 025089 201024 1 03 60 7 000000 1 | 2024-10-20 | 0050660645 | 2024-10-11 | 30 | Споживання | - | РП-0,4 кВ ЗТП-451 | 0.4 | Тимчасове приєднання | Південний регіон | - | 62Z4289592632898
1273 | - | ТУ 025587 241024 1 03 79 4 000000 1 | 2024-10-24 | 0050655317 | 2024-10-10 | 250 | Споживання | - | РП 6кВ КТП-8 ТОВ «Рибальський кар’єр» | 10 | Приєднання електроустановок замовника до власних електричних мереж суб’єкта господарювання | Дніпровський регіон | - | 62Z5309978773255
1274 | - | ПТП 025601 251024 1 03 60 7 000000 1 | 2024-10-25 | 0050655709 | 2024-10-16 | 43.3 | Споживання | - | ПЛ-6 кВ Л-28 від ПС-150/6 "ПС № 5" | 10 | Тимчасове приєднання | Південний регіон | - | 62Z0951019172331
1275 | - | ПТП 025262 311024 1 03 60 7 000000 1 | 2024-10-31 | 0050671353 | 2024-10-21 | 34 | Споживання | - | РП-0,4 кВ ЩТП-80 | 0.4 | Тимчасове приєднання | Південний регіон | 2025-02-21 | 62Z4312141301009
1276 | - | ТУ 025116 011124 1 03 79 3 000000 1 | 2024-11-01 | 0050662455 | 2024-10-21 | 4487.2 | Споживання | - | Секції шин 10 кВ ПС 150/10/6 кВ "Киснева" | 10 | Нестандартне Проектування лінійної частини замовником | Дніпровський регіон | 2024-11-21 | 62Z478418459212
1277 | - | ТУ 025447 051124 1 03 61 3 000000 1 | 2024-11-05 | 0050663325 | 2024-10-22 | 1200 | Споживання | - | ПС "КБК", РП-10кВ, 1СШ-10кВ, клеми приєднання КЛ-10кВ Ф-25 | 10 | Нестандартне Проектування лінійної частини замовником | Центральний регіон | 2024-12-19 | 62Z2206989354964
1278 | - | ТУ 025539 081124 1 03 62 3 000000 1 | 2024-11-08 | 0050665548 | 2024-10-25 | 30 | Споживання | - | РП-0,4кВ шини-0,4кВ ЗТП-158 | 0.4 | Нестандартне Проектування лінійної частини замовником | Східний регіон | 2024-11-29 | 62Z3579327849387
1279 | - | ПТП 025659 161124 1 03 60 7 000000 1 | 2024-11-16 | 0050670632 | 2024-11-07 | 20 | Споживання | - | опора № 11 ПЛ-0,4 кВ ЩТП-456 від Рб-3 | 0.4 | Тимчасове приєднання | Південний регіон | - | 62Z5650797709589
1280 | - | ТУ 025490 181124 1 03 79 2 000000 1 | 2024-11-18 | 0050667634 | 2024-11-04 | 285 | Споживання | - | ЗТП-937, РП-0,4кВ, 1СШ-0,4кВ. | 0.4 | Нестандартне Під ключ | Дніпровський регіон | 2024-12-02 | 62Z3451875737165
1281 | - | ТУ 025515 191124 1 03 79 2 000000 1 | 2024-11-19 | 0050668773 | 2024-11-05 | 250 | Споживання | - | оп.№62 (остаточно визначити проектом) Л-54 відпай від ПЛ-10кВ Л-28 | 10 | Нестандартне Під ключ | Центральний регіон | 2024-12-06 | 62Z9295937242798
1282 | - | ТУ 025477 221124 2 03 61 3 000000 1 | 2024-11-22 | 0050653734 | 2024-11-12 | 2400 | Виробництво | - | секції шин 35 кВ ПС 35/10 кВ "Зооветтехнікум" | 10 | Нестандартне Проектування лінійної частини замовником | Центральний регіон | 2024-12-19 | 62Z8524635048546
1283 | - | ТУ 025596 291124 1 03 79 3 000000 1 | 2024-11-29 | 0050676871 | 2024-11-22 | 85 | Споживання | - | ЗТП-255, РП-0,4кВ 2СШ-0,4кВ. | 0.4 | Нестандартне Проектування лінійної частини замовником | Дніпровський регіон | 2024-12-02 | 62Z1178236382143
1284 | - | ТУ 025670 021224 1 03 53 3 000000 1 | 2024-12-02 | 0050673386 | 2024-11-19 | 45 | Споживання | - | шини-0,4кВ в РП-0,4кВ ЗТП-832і | 0.4 | Нестандартне Проектування лінійної частини замовником | Західний регіон | 2024-12-09 | 62Z8119609929605
1285 | - | ТУ 025712 061224 1 03 62 3 000000 1 | 2024-12-06 | 0050672281 | 2024-11-27 | 10 | Споживання | - | РП-0,4кВ шини-0,4кВ ЗТП-333 | 0.23 | Нестандартне Проектування лінійної частини замовником | Східний регіон | 2024-12-09 | 62Z3843695290199
1286 | - | ТУ 025918 101224 1 03 60 3 000000 1 | 2024-12-10 | 0050674233 | 2024-11-27 | 4.5 | Споживання | - | ПЛ-0,4 кВ ЗТП-318 А-7 опора №7 | 0.23 | Нестандартне Проектування лінійної частини замовником | Південний регіон | 2024-12-26 | 62Z7864152095690
1287 | - | ТУ 025901 171224 1 03 79 3 000000 1 | 2024-12-17 | 0050679345 | 2024-12-09 | 25 | Споживання | - | шини-0,4кВ ТП-6007 | 0.4 | Нестандартне Проектування лінійної частини замовником | Дніпровський регіон | 2024-12-19 | 62Z2004757580506
1288 | - | ТУ 025925 181224 1 03 83 6 000000 1 | 2024-12-18 | 0050683176 | 2024-12-13 | 30000 | Зберігання енергії | - | Розподільний пристрій 35 кВ ПС 150/35/6 кВ «Гвардійська» АТ «ДТЕК ДНІПРОВСЬКІ ЕЛЕКТРОМЕРЕЖІ» | 35 | Приєднання електроустановок замовника на підставі багатостороннього договору | Криворізький регіон | - | 62Z2930154786299
1289 | - | ТУ 025924 181224 1 03 83 6 000000 1 | 2024-12-18 | 0050681001 | 2024-12-13 | 20000 | Зберігання енергії | - | Розподільний пристрій 35 кВ ПС 150/35/10 кВ «ШПФ» | 35 | Приєднання електроустановок замовника на підставі багатостороннього договору | Криворізький регіон | - | 62Z0899259599899
1290 | - | ТУ 026135 201224 1 03 79 3 000000 1 | 2024-12-20 | 0050680136 | 2024-12-06 | 1500 | Споживання | - | Секції шин 35 кВ ПС 150/35/6 кВ «Лівобережна-1» | 35 | Нестандартне Проектування лінійної частини замовником | Дніпровський регіон | 2025-02-26 | 62Z8957729921409
1291 | - | ТУ 026126 311224 1 03 83 3 000000 1 | 2024-12-31 | 0050679718 | 2024-12-17 | 60 | Споживання | - | РП-0,4кВ ЗТП-444 Рб-8 відсутній | 0.4 | Нестандартне Проектування лінійної частини замовником | Криворізький регіон | 2025-01-20 | 62Z8432502120651
1292 | - | ТУ 026250 020125 1 03 61 1 000000 1 | 2025-01-02 | 0050686021 | 2024-12-20 | 16.1 | Споживання | - | опора № 49 ПЛ-10 кВ Л-17 ПС 35/10кВ «Губиниха» | 0.4 | Стандартне | Центральний регіон | 2025-01-17 | 62Z3716179995998
1293 | - | ТУ 026230 090125 1 03 79 4 000000 1 | 2025-01-09 | 0050683002 | 2024-12-26 | 400 | Споживання | - | РП 6кВ ПС №2 кабіна №22 ПАТ «ДТЗ» | 10 | Приєднання електроустановок замовника до власних електричних мереж суб’єкта господарювання | Дніпровський регіон | - | 62Z9440762460905
1294 | - | ТУ 026322 160125 1 03 79 4 000000 1 | 2025-01-16 | 0050669538 | 2025-01-14 | 400 | Споживання | - | РП 6кВ ПС №3 кабіна №10 ПАТ «ДТЗ». | 0.4 | Приєднання електроустановок замовника до власних електричних мереж суб’єкта господарювання | Дніпровський регіон | - | 62Z4832283271626
1295 | - | ТУ 026332 200125 1 03 83 3 000000 1 | 2025-01-20 | 0050573229 | 2025-01-13 | 10 | Споживання | - | на контактних затискачах проєктованої ЛЕП-0,23кВ в місці приєднання до опори №11 ПЛ-0,4кВ РБ-8 ЗТП-491 | 0.23 | Нестандартне Проектування лінійної частини замовником | Криворізький регіон | 2025-02-06 | 62Z5468283333045
1296 | - | ТУ 026375 220125 1 03 61 2 240925 2 | 2025-01-22 | 0050649719 | 2025-01-20 | 13 | Споживання | - | (Оп.№58 визначається проектом) Л-13 ПС 35/10кВ Губиниха | 0.4 | Нестандартне Під ключ | Центральний регіон | 2025-02-20 | 62Z5806666039598
1297 | - | ТУ 026462 290125 1 03 53 3 000000 1 | 2025-01-29 | 0050680629 | 2025-01-15 | 1000 | Споживання | - | секція шин 6 кВ ПС-150/35/6 "Північна" | 10 | Нестандартне Проектування лінійної частини замовником | Західний регіон | 2025-01-31 | 62Z7737748332339
1298 | - | ТУ 026476 300125 1 03 79 4 000000 1 | 2025-01-30 | 0050683976 | 2025-01-24 | 95 | Споживання | - | РП-0,4кВ ТП-652 ДП "Укрдіпромез" | 0.4 | Приєднання електроустановок замовника до власних електричних мереж суб’єкта господарювання | Дніпровський регіон | - | 62Z0810707237665
1299 | - | ПТП 026552 040225 1 03 60 7 000000 1 | 2025-02-04 | 0050664846 | 2025-01-30 | 17 | Споживання | - | опора №11 ПЛ-0,4кВ А-3 ТП-206 | 0.4 | Тимчасове приєднання | Південний регіон | - | 62Z5378958068753
1300 | - | ТУ 026617 100225 1 03 61 1 000000 1 | 2025-02-10 | 0050608269 | 2025-01-29 | 27 | Споживання | - | на опорі №25 ПЛ-0.4кВ КТП-159 А-2 | 0.4 | Стандартне | Центральний регіон | 2025-02-20 | 62Z3528760982200
1301 | - | ТУ 026700 140225 2 03 60 3 000000 1 | 2025-02-14 | 0050697275 | 2025-01-31 | 2500 | Виробництво | - | Секції шин 35 кВ ПС 150 кВ "Солоне" | 10 | Нестандартне Проектування лінійної частини замовником | Південний регіон | 2025-03-19 | 62Z4172350403699
1302 | - | ТУ 026689 140225 1 03 79 3 000000 1 | 2025-02-14 | 0050704552 | 2025-02-11 | 6 | Споживання | - | існуюча опора ПЛ 0,4 кВ А-3 ТП-1108 | 0.23 | Нестандартне Проектування лінійної частини замовником | Дніпровський регіон | 2025-02-20 | 62Z5710361968445
1303 | - | ТУ 026749 190225 1 03 79 3 270225 2 | 2025-02-19 | 0050704198 | 2025-02-07 | 15.1 | Споживання | - | оп.№21А ПЛ-6кВ відп.2 Л-174 від ПС-35/6кВ "ГНС-1" | 0.4 | Нестандартне Проектування лінійної частини замовником | Дніпровський регіон | 2025-02-26 | 62Z1976628909068
1304 | - | ТУ 026755 200225 1 03 62 3 000000 1 | 2025-02-20 | 0050700629 | 2025-02-12 | 5.1 | Споживання | - | на опорі №4 ПЛ-0,4кВ ЗТП-420П РБ-2 | 0.23 | Нестандартне Проектування лінійної частини замовником | Східний регіон | 2025-02-20 | 62Z7243318577968
1305 | - | ТУ 026779 210225 1 03 61 2 000000 1 | 2025-02-21 | 0050664665 | 2025-02-10 | 108.9 | Споживання | - | шини 10кВ КТП-637 | 0.4 | Нестандартне Під ключ | Центральний регіон | 2025-03-18 | 62Z1239955831578
1306 | - | ТУ 026774 210225 1 03 61 3 000000 1 | 2025-02-21 | 0050707911 | 2025-02-13 | 5 | Споживання | - | РП-0,4 кВ ЗТП-206 | 0.23 | Нестандартне Проектування лінійної частини замовником | Центральний регіон | 2025-02-26 | 62Z3794395563098
1307 | - | ТУ 026879 240225 2 03 79 3 130625 2 | 2025-02-24 | 0050599448 | 2025-02-10 | 4500 | Виробництво | - | 1С 35кВ ПС Самарська | 35 | Нестандартне Проектування лінійної частини замовником | Дніпровський регіон | 2025-03-19 | 62Z0830192374404
1308 | - | ПТП 026919 280225 1 03 60 7 000000 1 | 2025-02-28 | 0050658105 | 2025-02-25 | 4 | Споживання | - | ПЛ-0,4 кВ КТП-401 А-1 опора №2 | 0.23 | Тимчасове приєднання | Південний регіон | - | 62Z0147225922599
1309 | - | ТУ 026927 050325 1 03 62 4 000000 1 | 2025-03-05 | 0050705513 | 2025-02-26 | 48 | Споживання | - | РП-0,4кВ ЗТП-540 ТОВ "Центральний ринок м. Павлоград" | 0.4 | Приєднання електроустановок замовника до власних електричних мереж суб’єкта господарювання | Східний регіон | - | 62Z6020817076069
1310 | - | ТУ 026928 060325 1 03 83 1 150425 2 | 2025-03-06 | 0050662244 | 2025-02-26 | 7.1 | Споживання | - | опора №7 КПЛ-6кВ "КТП-50 - ЗТП-384" | 0.4 | Стандартне | Криворізький регіон | 2025-04-25 | 62Z2127681354808
1311 | - | ТУ 027022 120325 1 03 79 2 000000 1 | 2025-03-12 | 0050714730 | 2025-02-28 | 35 | Споживання | - | опора №22 відпайка 2 ПЛ-6кВ Л-153 | 10 | Нестандартне Під ключ | Дніпровський регіон | 2025-04-04 | 62Z836620069279
1312 | - | ТУ 027109 180325 1 03 79 3 230625 2 | 2025-03-18 | 0050712129 | 2025-03-11 | 40 | Споживання | - | шини РУ 0,4 кВ ТП571 | 0.4 | Нестандартне Проектування лінійної частини замовником | Дніпровський регіон | 2025-04-09 | 62Z3027257752906
1313 | - | ТУ 027132 190325 1 03 79 3 230625 2 | 2025-03-19 | 0050708759 | 2025-03-11 | 30 | Споживання | - | шини РУ 0,4 кВ ТП-571 | 0.4 | Нестандартне Проектування лінійної частини замовником | Дніпровський регіон | 2025-04-09 | 62Z6769187429069
1314 | - | ТУ 027140 190325 1 03 79 3 230625 2 | 2025-03-19 | 0050714210 | 2025-03-11 | 30 | Споживання | - | шини РУ 0,4 кВ ТП-571 | 0.4 | Нестандартне Проектування лінійної частини замовником | Дніпровський регіон | 2025-04-09 | 62Z0422960983336
1315 | - | ТУ 027114 190325 1 03 79 3 000000 1 | 2025-03-19 | 0050714326 | 2025-03-11 | 22 | Споживання | - | опора №4978 ПЛ 0,4 кВ А-9 ТП-1121 | 0.4 | Нестандартне Проектування лінійної частини замовником | Дніпровський регіон | 2025-04-03 | 62Z5033563179285
1316 | - | ТУ 027295 270325 1 03 79 3 000000 1 | 2025-03-27 | 0050713147 | 2025-03-14 | 100 | Споживання | - | оп.№15 ПЛ-35кВ Л-338Б | 10 | Нестандартне Проектування лінійної частини замовником | Дніпровський регіон | 2025-04-15 | 62Z2596756313719
1317 | - | ТУ 027312 310325 1 03 79 3 000000 1 | 2025-03-31 | 0050718310 | 2025-03-21 | 7.1 | Споживання | - | опора №9 ПЛ 0,4 кВ А-2 ТП-650б | 0.23 | Нестандартне Проектування лінійної частини замовником | Дніпровський регіон | 2025-03-31 | 62Z8305514697589
1318 | - | ТУ 027306 010425 1 03 83 3 000000 1 | 2025-04-01 | 0050715735 | 2025-03-19 | 1450 | Споживання | - | ПС-150/10/6 «Східна" РП-6 кВ 2СШ комірка № 36 Ф- 636 АТ«ДТЕК ДНІПРОВСЬКІ ЕЛЕКТРОМЕРЕЖІ» | 10 | Нестандартне Проектування лінійної частини замовником | Криворізький регіон | 2025-04-10 | 62Z1433670386199
1319 | - | ПТП 027412 040425 1 03 62 7 000000 1 | 2025-04-04 | 0050719605 | 2025-03-31 | 5 | Споживання | - | опора № 13 ПЛ-0,4кВ КТП-255 А-3 | 0.23 | Тимчасове приєднання | Східний регіон | - | 62Z7198178255478
1320 | - | ПТП 027491 060425 1 03 62 7 000000 1 | 2025-04-06 | 0050719721 | 2025-03-27 | 5 | Споживання | - | ПЛ-0,4 кВ КТП-460 А-2 опора №1 | 0.23 | Тимчасове приєднання | Східний регіон | 2025-05-05 | 62Z8347591783434
1321 | - | ТУ 027427 070425 1 03 79 4 000000 1 | 2025-04-07 | 0050718583 | 2025-03-26 | 500 | Споживання | - | РП 6кВ ПС №2 кабіна №32 ПАТ «ДТЗ» | 10 | Приєднання електроустановок замовника до власних електричних мереж суб’єкта господарювання | Дніпровський регіон | - | 62Z4444863364289
1322 | - | ТУ 027415 070425 1 03 61 2 000000 1 | 2025-04-07 | 0050721038 | 2025-03-26 | 21 | Споживання | - | опора № 41 ПЛ-10 кВ Л-97 | 0.4 | Нестандартне Під ключ | Центральний регіон | 2025-04-25 | 62Z7767103091547
1323 | - | ТУ 027442 080425 1 03 53 3 000000 1 | 2025-04-08 | 0050720076 | 2025-04-07 | 6 | Споживання | - | шини-0,4кВ ТП-814 | 0.23 | Нестандартне Проектування лінійної частини замовником | Західний регіон | 2025-04-11 | 62Z9389351546989
1324 | - | ПТП 027495 100425 1 03 62 7 000000 1 | 2025-04-10 | 0050721831 | 2025-04-02 | 15 | Споживання | - | на опорі №3 ПЛ-0,4кВ КТП-57 А-2 | 0.4 | Тимчасове приєднання | Східний регіон | - | 62Z5777915856321
1325 | - | ТУ 027493 100425 1 03 79 3 000000 1 | 2025-04-10 | 0050723020 | 2025-04-03 | 12.2 | Споживання | - | ПЛ-0,4 кВ КТП-114 А-3 опора №8 | 0.4 | Нестандартне Проектування лінійної частини замовником | Дніпровський регіон | 2025-04-22 | 62Z9911943091189
1326 | - | ТУ 027596 140425 1 03 79 2 000000 1 | 2025-04-14 | 0050720552 | 2025-03-31 | 670 | Споживання | - | 1СШ-10кВ РП-10кВ РП-69 | 0.4 | Нестандартне Під ключ | Дніпровський регіон | 2025-05-08 | 62Z1046753519834
1327 | - | ТУ 027553 140425 1 03 61 4 000000 1 | 2025-04-14 | 0050709806 | 2025-03-31 | 130 | Споживання | - | РП 0,4кВ комплексу будівель ТОВ «РІАДА» по вул. Дальня, 62 (після вузлу р/о е/е ТОВ «РІАДА» EIC-код 62Z343923146980A) | 0.4 | Приєднання електроустановок замовника до власних електричних мереж суб’єкта господарювання | Центральний регіон | - | 62Z2526292707598
1328 | - | ТУ 027749 280425 1 03 79 3 000000 1 | 2025-04-28 | 0050678049 | 2025-04-23 | 7.1 | Споживання | - | опора №46 ПЛ-0,4кВ РБ-2 КТП-1162 | 0.4 | Нестандартне Проектування лінійної частини замовником | Дніпровський регіон | 2025-05-02 | 62Z4294414234129
1329 | - | ТУ 027803 300425 1 03 79 1 000000 1 | 2025-04-30 | 0050733072 | 2025-04-18 | 45.1 | Споживання | - | РП-0,4 кВ КТП-957 | 0.4 | Стандартне | Дніпровський регіон | 2025-05-29 | 62Z8489787603402
1330 | - | ТУ 027786 300425 1 03 53 1 000000 1 | 2025-04-30 | 0050727381 | 2025-04-22 | 5 | Споживання | - | ПЛ-10кВ Л-81 ПС "Маяк" опора №25 | 0.23 | Стандартне | Західний регіон | 2025-05-01 | 62Z0120452843726
1331 | - | ПТП 027869 040525 1 03 60 7 000000 1 | 2025-05-04 | 0050731840 | 2025-04-25 | 8 | Споживання | - | опора № 1 КПЛ-0,4 кВ ЗТП-487 від А-15 | 0.4 | Тимчасове приєднання | Південний регіон | - | 62Z1757657744899
1332 | - | ТУ 027835 050525 1 03 61 3 000000 1 | 2025-05-05 | 0050732316 | 2025-04-25 | 16.3 | Споживання | - | Секція шин 35 кВ ПС 35/10 кВ «Зооветтехнікум» | 10 | Нестандартне Проектування лінійної частини замовником | Центральний регіон | 2025-05-14 | 62Z8524635048546
1333 | - | ТУ 027832 050525 1 03 53 3 000000 1 | 2025-05-05 | 0050734834 | 2025-04-29 | 3 | Споживання | - | РП-0,4 кВ ЗТП-195 (номер опори остаточно визначити проєктом) | 0.23 | Нестандартне Проектування лінійної частини замовником | Західний регіон | 2025-05-06 | 62Z5408052902489
1334 | - | ПТП 027867 070525 1 03 60 7 000000 1 | 2025-05-07 | 0050715147 | 2025-05-05 | 350 | Споживання | - | оп.№2А ПЛ-6кВ Л-93 | 10 | Тимчасове приєднання | Південний регіон | - | 62Z6237729636398
1335 | - | ТУ 027870 070525 1 03 83 1 000000 1 | 2025-05-07 | 0050733030 | 2025-04-30 | 7.1 | Споживання | - | опора №7 КПЛ-6кВ "КТП-50 - ЗТП-384" | 0.4 | Стандартне | Криворізький регіон | 2025-05-09 | 62Z0356054685661
1336 | - | ТУ 027866 070525 1 03 83 1 000000 1 | 2025-05-07 | 0050732404 | 2025-05-05 | 5.1 | Споживання | - | опора №7 КПЛ-6кВ "КТП-50 - ЗТП-384" | 0.23 | Стандартне | Криворізький регіон | 2025-05-16 | 62Z1290569917881
1337 | - | ТУ 027871 070525 1 03 83 1 000000 1 | 2025-05-07 | 0050698269 | 2025-05-05 | 5.1 | Споживання | - | опора №7 КПЛ-6кВ "КТП-50 - ЗТП-384" | 0.23 | Стандартне | Криворізький регіон | 2025-05-16 | 62Z2156709199999
1338 | - | ТУ 027872 080525 1 03 83 1 000000 1 | 2025-05-08 | 0050720147 | 2025-05-05 | 7.1 | Споживання | - | опора №7 КПЛ-6кВ "КТП-50 - ЗТП-384" | 0.4 | Стандартне | Криворізький регіон | 2025-05-12 | 62Z8344926048599
1339 | - | ТУ 028153 090525 1 03 62 2 000000 1 | 2025-05-09 | 0050730221 | 2025-04-25 | 900 | Споживання | - | 1 секція шин 10кВ РП-10кВ ЗТП-146 | 0.4 | Нестандартне Під ключ | Східний регіон | 2025-06-25 | 62Z1839768817899
1340 | - | ТУ 027914 120525 1 03 61 3 000000 1 | 2025-05-12 | 0050732472 | 2025-05-01 | 5 | Споживання | - | ПЛ-0,4 кВ ЗТП-528 РБ-7 опора №7 | 0.23 | Нестандартне Проектування лінійної частини замовником | Центральний регіон | 2025-05-13 | 62Z7779119339929
1341 | - | ТУ 027898 120525 1 03 83 3 000000 1 | 2025-05-12 | 0050714364 | 2025-05-07 | 3 | Споживання | - | опора №26 ПЛ-0,4кВ РБ-3 ТП-13 | 0.23 | Нестандартне Проектування лінійної частини замовником | Криворізький регіон | 2025-05-20 | 62Z3744296401998
1342 | - | ТУ 027950 140525 1 03 79 1 000000 1 | 2025-05-14 | 0050723796 | 2025-05-06 | 16 | Споживання | - | опора №25905а ПЛ 0,4 кВ А-4 ТП-987 (номер опори остаточно визначити проєктом) | 0.4 | Стандартне | Дніпровський регіон | 2025-05-15 | 62Z2028157725310
1343 | - | ТУ 028003 190525 1 03 83 1 000000 1 | 2025-05-19 | 0050706099 | 2025-05-08 | 5.1 | Споживання | - | опора №7 КПЛ-6кВ "КТП-50 - ЗТП-384" | 0.23 | Стандартне | Криворізький регіон | 2025-05-20 | 62Z9592563120289
1344 | - | ТУ 028012 200525 1 03 83 1 000000 1 | 2025-05-20 | 0050731585 | 2025-05-08 | 7.1 | Споживання | - | опора №7 КПЛ-6кВ "КТП-50 - ЗТП-384" | 0.23 | Стандартне | Криворізький регіон | 2025-05-21 | 62Z5399380955038
1345 | - | ТУ 028044 210525 1 03 79 3 000000 1 | 2025-05-21 | 0050742080 | 2025-05-14 | 9.2 | Споживання | - | опора №36 ПЛ-0,4 кВ від ТП-1162 РБ-2 | 0.4 | Нестандартне Проектування лінійної частини замовником | Дніпровський регіон | 2025-05-26 | 62Z766889134589
1346 | - | ТУ 028072 230525 1 03 79 3 000000 1 | 2025-05-23 | 0050730006 | 2025-05-22 | 141 | Споживання | - | 1СШ-0,4кВ ТП-5182 | 0.4 | Нестандартне Проектування лінійної частини замовником | Дніпровський регіон | 2025-07-29 | 62Z9961860986457
1347 | - | ТУ 028104 260525 2 03 61 6 000000 1 | 2025-05-26 | 0050729166 | 2025-05-06 | 12000 | Виробництво | - | секції шин 150 кВ "ДТЕЦ" - остаточно визначається проєктом | 35 | Приєднання електроустановок замовника на підставі багатостороннього договору | Центральний регіон | 2025-06-30 | 62Z9459689094998
1348 | - | ПТП 028148 270525 1 03 60 7 000000 1 | 2025-05-27 | 0050739782 | 2025-05-19 | 40 | Споживання | - | оп.№81 ПЛ-6кВ Л-28р | 10 | Тимчасове приєднання | Південний регіон | - | 62Z8461858240287
1349 | - | ТУ 028117 270525 1 03 79 3 000000 1 | 2025-05-27 | 0050737286 | 2025-05-16 | 6 | Споживання | - | РП-0,4 кВ ТП-5043. | 0.4 | Нестандартне Проектування лінійної частини замовником | Дніпровський регіон | 2025-06-02 | 62Z0531111083180
1350 | - | ТУ 028485 280525 1 03 60 3 000000 1 | 2025-05-28 | 0050685739 | 2025-05-15 | 500 | Споживання | - | Л-60р | 10 | Нестандартне Проектування лінійної частини замовником | Південний регіон | 2025-07-10 | 62Z1150186564749
1351 | - | ТУ 028165 290525 2 03 53 6 000000 1 | 2025-05-29 | 0050731264 | 2025-05-13 | 18000 | Виробництво | - | Секції шин 35 кВ ПС 330 кВ «ВДГМК» (НЕК «Укренерго»), остаточно визначається на стадії проєктування | 35 | Приєднання електроустановок замовника на підставі багатостороннього договору | Західний регіон | 2026-03-31 | 62Z5531871933488
1352 | - | ТУ 028166 290525 2 03 53 6 000000 1 | 2025-05-29 | 0050700804 | 2025-05-12 | 6500 | Виробництво | - | С. ш. 35 кВ ПС "Польова" та с. ш. 35 кВ ПС "Преображенка" | 35 | Приєднання електроустановок замовника на підставі багатостороннього договору | Західний регіон | 2025-07-28 | 62Z4455531074899
1353 | - | ТУ 028188 290525 1 03 61 4 000000 1 | 2025-05-29 | 0050738095 | 2025-05-15 | 2100 | Споживання | - | ПС-27 6кВ ком. 21 | 10 | Приєднання електроустановок замовника до власних електричних мереж суб’єкта господарювання | Центральний регіон | - | 62Z1478475307279
1354 | - | ТУ 028191 290525 1 03 61 4 000000 1 | 2025-05-29 | 0050739221 | 2025-05-15 | 900 | Споживання | - | ПС-27 6кВ ком. 14 | 10 | Приєднання електроустановок замовника до власних електричних мереж суб’єкта господарювання | Центральний регіон | - | 62Z9373296115907
1355 | - | ТУ 028192 290525 1 03 61 4 000000 1 | 2025-05-29 | 0050727338 | 2025-05-15 | 300 | Споживання | - | ПС «Аміачна-1» 6кВ ком. 24 | 10 | Приєднання електроустановок замовника до власних електричних мереж суб’єкта господарювання | Центральний регіон | - | 62Z2643304128907
1356 | - | ТУ 028233 030625 1 03 79 3 000000 1 | 2025-06-03 | 0050735522 | 2025-05-27 | 8 | Споживання | - | опора С/Т бн. А-4 ПЛ 0,4 кВ ТП-1076. | 0.23 | Нестандартне Проектування лінійної частини замовником | Дніпровський регіон | 2025-06-06 | 62Z7259613617699
1357 | - | ТУ 028251 040625 1 03 83 1 000000 1 | 2025-06-04 | 0050741455 | 2025-05-22 | 4.1 | Споживання | - | опора №7 КПЛ-6кВ "КТП-50 - ЗТП-384" | 0.23 | Стандартне | Криворізький регіон | 2025-06-05 | 62Z1312695324088
1358 | - | ПТП 028303 060625 2 03 83 7 000000 1 | 2025-06-06 | 0050745463 | 2025-06-04 | 5700 | Виробництво | - | Секції шин 6 кВ КРП 6 кВ АТ «КРИВОРІЗЬКА ТЕПЛОЦЕНТРАЛЬ» | 10 | Тимчасове приєднання | Криворізький регіон | - | 62Z1497332821802
1359 | - | ТУ 028294 060625 1 03 79 3 000000 1 | 2025-06-06 | 0050739836 | 2025-05-28 | 48.1 | Споживання | - | РП-0,4кВ ТП-851 | 0.4 | Нестандартне Проектування лінійної частини замовником | Дніпровський регіон | 2025-06-12 | 62Z1346787565896
1360 | - | ТУ 028302 060625 1 03 79 1 000000 1 | 2025-06-06 | 0050741883 | 2025-05-26 | 10 | Споживання | - | опора №45 ПЛ-10кВ Л-113 ПС-35/10 кВ "Волоська" | 0.4 | Стандартне | Дніпровський регіон | 2025-06-25 | 62Z2205756869169
1361 | - | ТУ 028319 100625 1 03 61 4 000000 1 | 2025-06-10 | 0050747740 | 2025-06-03 | 500 | Споживання | - | ПС-105 6кВ ком. 21 АТ «ДНІПРОАЗОТ» | 10 | Приєднання електроустановок замовника до власних електричних мереж суб’єкта господарювання | Центральний регіон | - | 62Z4215377681842
1362 | - | ТУ 028386 130625 1 03 79 3 000000 1 | 2025-06-13 | 0050745393 | 2025-05-30 | 350 | Споживання | - | Шини 6кВ РП-12 | 10 | Нестандартне Проектування лінійної частини замовником | Дніпровський регіон | 2025-06-16 | 62Z7143491388498
1363 | - | ТУ 028427 130625 1 03 79 1 000000 1 | 2025-06-13 | 0050747571 | 2025-06-02 | 16.1 | Споживання | - | шини РУ 0,4 кВ ТП-782. | 0.4 | Стандартне | Дніпровський регіон | 2025-06-27 | 62Z4108635081024
1364 | - | ПТП 028489 180625 1 03 60 7 000000 1 | 2025-06-18 | 0050737717 | 2025-06-11 | 25.4 | Споживання | - | опора № 6 ПЛ-0,4 кВ КТП-64р від А-6 | 0.4 | Тимчасове приєднання | Південний регіон | - | 62Z2676857747699
1365 | - | ТУ 028478 180625 1 03 83 3 000000 1 | 2025-06-18 | 0050727354 | 2025-06-04 | 7 | Споживання | - | РП-0,4кВ ЗТП-1239 | 0.23 | Нестандартне Проектування лінійної частини замовником | Криворізький регіон | 2025-06-27 | 62Z6500437486888
1366 | - | ТУ 028593 240625 1 03 61 4 000000 1 | 2025-06-24 | 0050753915 | 2025-06-23 | 100 | Споживання | - | РП 0,4кВ ПС-84 АТ «ДНІПРОАЗОТ» | 0.4 | Приєднання електроустановок замовника до власних електричних мереж суб’єкта господарювання | Центральний регіон | - | 62Z3388398258730
1367 | - | ПТП 028644 260625 1 03 60 7 000000 1 | 2025-06-26 | 0050749744 | 2025-06-18 | 20 | Споживання | - | РП-0,4кВ РП-22 ТП-А40 ПРАТ "НІКОПОЛЬСЬКИЙ ХЛІБОКОМБІНАТ" | 0.4 | Тимчасове приєднання | Південний регіон | - | 62Z4099134288680
1368 | - | ПТП 028734 280625 1 03 60 7 000000 1 | 2025-06-28 | 0050754120 | 2025-06-19 | 30.2 | Споживання | - | опора № 8 ПЛ-0,4 кВ КТП-1060 від А-3 | 0.4 | Тимчасове приєднання | Південний регіон | 2025-08-01 | 62Z4800820199249
1369 | - | ТУ 028718 300625 1 03 79 3 000000 1 | 2025-06-30 | 0050752330 | 2025-06-16 | 12.1 | Споживання | - | опора №28 ПЛ-6кВ Л-257 "1881-1896-6095" | 0.4 | Нестандартне Проектування лінійної частини замовником | Дніпровський регіон | 2025-07-06 | 62Z1591649244679
1370 | - | ТУ 028794 020725 1 03 61 4 000000 1 | 2025-07-02 | 0050759954 | 2025-07-01 | 240 | Споживання | - | на наконечниках КЛ 0,4кВ АТ «ДНІПРОАЗОТ» напрямком "КТП-139 АТ ДНІПРОАЗОТ - РП 0,4кВ ТОВ ІНДЕКО" в РП 0,4кВ ТОВ ІНДЕКО | 0.4 | Приєднання електроустановок замовника до власних електричних мереж суб’єкта господарювання | Центральний регіон | - | 62Z6899081573068
1371 | - | ТУ 028798 030725 1 03 83 3 000000 1 | 2025-07-03 | 0050753501 | 2025-06-20 | 51 | Споживання | - | шини-0,4кВ ТП-74 | 0.4 | Нестандартне Проектування лінійної частини замовником | Криворізький регіон | 2025-07-28 | 62Z0714791446498
1372 | - | ТУ 028829 040725 1 03 60 3 000000 1 | 2025-07-04 | 0050757520 | 2025-06-26 | 120 | Споживання | - | Секції шин 35 кВ ПС 150/35/10 кВ «Солоне» | 10 | Нестандартне Проектування лінійної частини замовником | Південний регіон | 2025-07-08 | 62Z4922372241302
1373 | - | ТУ 028822 040725 1 03 53 4 000000 1 | 2025-07-04 | 0050760991 | 2025-06-25 | 9.1 | Споживання | - | опора № 72 КТП-1-1 РБ-1 ПП "ПРОМОБЛІК" | 0.4 | Приєднання електроустановок замовника до власних електричних мереж суб’єкта господарювання | Західний регіон | - | 62Z0264131072175
1374 | - | ТУ 028881 080725 1 03 79 1 000000 1 | 2025-07-08 | 0050756380 | 2025-06-24 | 50 | Споживання | - | шини-0,4кВ ТП-94 | 0.4 | Стандартне | Дніпровський регіон | 2025-07-09 | 62Z1803137883607
1375 | - | ТУ 028913 100725 1 03 60 1 000000 1 | 2025-07-10 | 0050759568 | 2025-06-30 | 30 | Споживання | - | опора № 160 ПЛ-10 кВ Л-13р ПС-35/10 "Шолохівка" | 0.4 | Стандартне | Південний регіон | 2025-07-15 | 62Z6617754469971
1376 | - | ПТП 028912 100725 1 03 60 7 000000 1 | 2025-07-10 | 0050758319 | 2025-07-02 | 5.5 | Споживання | - | опора № 7 ПЛ-0,4 кВ КТП-464р від А-2 | 0.4 | Тимчасове приєднання | Південний регіон | - | 62Z3365828983323
1377 | - | ПТП 028928 110725 1 03 60 7 000000 1 | 2025-07-11 | 0050756736 | 2025-07-01 | 15 | Споживання | - | РП-0,4 кВ ЗТП-140 | 0.4 | Тимчасове приєднання | Південний регіон | - | 62Z5037718126108
1378 | - | ТУ 028958 140725 1 03 62 3 000000 1 | 2025-07-14 | 0050757673 | 2025-07-01 | 2100 | Споживання | - | Контактні затискачі проєктованого живлячого відгалуження 35 кВ в місці приєднання до ПЛ 35 кВ "Л-643" | 35 | Нестандартне Проектування лінійної частини замовником | Східний регіон | 2025-07-31 | 62Z3136016127389
1379 | - | ТУ 028999 180725 1 03 79 3 000000 1 | 2025-07-18 | 0050753248 | 2025-07-08 | 11 | Споживання | - | шини-0,4кВ ТП-56 | 0.4 | Нестандартне Проектування лінійної частини замовником | Південний регіон | 2025-07-18 | 62Z6699791997389
1380 | - | ТУ 029084 220725 1 03 61 4 000000 1 | 2025-07-22 | 0050758568 | 2025-07-09 | 2000 | Споживання | - | І СШ ПС-105 АТ "Дніпроазот" | 10 | Приєднання електроустановок замовника до власних електричних мереж суб’єкта господарювання | Центральний регіон | - | 62Z7923977855579
1381 | - | ТУ 029125 250725 1 03 79 6 000000 1 | 2025-07-25 | 0050767671 | 2025-07-21 | 350 | Споживання | - | на виводах 10кВ силових трансформаторів 1Т, 2Т ПС Перемога(Д) | 10 | Приєднання електроустановок замовника на підставі багатостороннього договору | Дніпровський регіон | 2025-07-25 | 62Z3500232775521
1382 | - | ТУ 029131 250725 1 03 79 3 000000 1 | 2025-07-25 | 0050770141 | 2025-07-15 | 5 | Споживання | - | опора №14 ПЛ-0,4 кВ КТП-1253 А-1 (номер опори остаточно визначити проєктом) | 0.23 | Нестандартне Проектування лінійної частини замовником | Дніпровський регіон | 2025-07-27 | 62Z3141933603458
1383 | - | ТУ 029165 280725 1 03 79 2 000000 1 | 2025-07-28 | 0050761825 | 2025-07-14 | 140.8 | Споживання | - | ком.№7 РП-6кВ 1СШ-6кВ ЗТП-1339. | 0.4 | Нестандартне Під ключ | Дніпровський регіон | 2025-08-08 | 62Z1217048623958
1384 | - | ТУ 029195 290725 1 03 61 3 000000 1 | 2025-07-29 | 0050728997 | 2025-07-22 | 2000 | Споживання | - | Секції шин 35 кВ ПС 150/35/10 кВ «Новомосковська». | 35 | Нестандартне Проектування лінійної частини замовником | Центральний регіон | 2025-08-04 | 62Z9771215301986
1385 | - | ТУ 029181 290725 1 03 83 3 000000 1 | 2025-07-29 | 0050767970 | 2025-07-21 | 5 | Споживання | - | На контактних затискачах проектованої ЛЕП-0,4кВ в місті приєднання до опори №8 ПЛ-0,4кВ РБ-2 ЗТП-184. | 0.4 | Нестандартне Проектування лінійної частини замовником | Криворізький регіон | 2025-08-18 | 62Z3616770659159
1386 | - | ТУ 029118 300725 1 03 61 4 000000 1 | 2025-07-30 | 0050759546 | 2025-07-16 | 500 | Споживання | - | болтове з’єднання кабелю живлення замовника в комірці 2 РП 6кВ АТ «ДНІПРОАЗОТ» | 10 | Приєднання електроустановок замовника до власних електричних мереж суб’єкта господарювання | Центральний регіон | - | 62Z0881035101959
1387 | - | ТУ 029133 300725 1 03 61 4 000000 1 | 2025-07-30 | 0050758779 | 2025-07-16 | 125 | Споживання | - | болтове з’єднання КЛ 0,4кВ замовника з нижніми клемами вимикача в РП 0,4кВ ПС-84 АТ «ДНІПРОАЗОТ» | 0.4 | Приєднання електроустановок замовника до власних електричних мереж суб’єкта господарювання | Центральний регіон | - | 62Z8068359575708
1388 | - | ТУ 029221 300725 1 03 79 3 000000 1 | 2025-07-30 | 0050768270 | 2025-07-21 | 7.1 | Споживання | - | опора №27 ПЛ-0,4кВ А-2 ТП-1076 | 0.23 | Нестандартне Проектування лінійної частини замовником | Дніпровський регіон | 2025-08-07 | 62Z9550748234289
1389 | - | ТУ 029229 300725 1 03 79 3 000000 1 | 2025-07-30 | 0050758715 | 2025-07-21 | 7.1 | Споживання | - | опора №27 ПЛ-0,4кВ А-2 ТП-1076 | 0.23 | Нестандартне Проектування лінійної частини замовником | Дніпровський регіон | 2025-08-07 | 62Z3112506864300
1390 | - | ТУ 029332 060825 1 03 79 3 000000 1 | 2025-08-06 | 0050769199 | 2025-07-30 | 10.1 | Споживання | - | шини РУ 0,4 кВ ТП-396. | 0.23 | Нестандартне Проектування лінійної частини замовником | Дніпровський регіон | 2025-08-07 | 62Z4624788542199
1391 | - | ТУ 029408 110825 1 03 79 3 000000 1 | 2025-08-11 | 0050772881 | 2025-07-31 | 9.1 | Споживання | - | опора №11 ПЛ-0,4кВ А-2 ТП-1121 (номер опори остаточно визначити проєктом) | 0.4 | Нестандартне Проектування лінійної частини замовником | Дніпровський регіон | 2025-08-15 | 62Z3426452028016
1392 | - | ТУ 029389 110825 1 03 61 1 000000 1 | 2025-08-11 | 0050773341 | 2025-07-31 | 0.1 | Споживання | - | на наконечниках ЛЕП-0,23кВ від існуючої опори ПЛ-0,4кВ А-3 ТП-356 в місці приєднання до вхідних клем дооблікового автоматичного. | 0.23 | Стандартне | Центральний регіон | 2025-08-19 | 62Z6229904413601
1393 | - | ТУ 029459 140825 1 03 79 1 000000 1 | 2025-08-14 | 0050775220 | 2025-08-05 | 5 | Споживання | - | шини 6кВ ТП-769 | 0.23 | Стандартне | Дніпровський регіон | 2025-08-14 | 62Z0067278534334
1394 | - | ТУ 029499 150825 1 03 83 3 000000 1 | 2025-08-15 | 0050740109 | 2025-08-01 | 10 | Споживання | - | шини-0,4кВ ТП-547 | 0.23 | Нестандартне Проектування лінійної частини замовником | Криворізький регіон | 2025-08-20 | 62Z4164347078765
1395 | - | ТУ 029571 190825 2 03 60 6 000000 1 | 2025-08-19 | 0050786666 | 2025-08-12 | 10000 | Виробництво | - | Секції шин 35 кВ ПС 150/35/10 кВ «Солоне» | 35 | Приєднання електроустановок замовника на підставі багатостороннього договору | Південний регіон | 2025-10-01 | 62Z4427654825189
1396 | - | ТУ 029562 190825 1 03 79 3 000000 1 | 2025-08-19 | 0050769028 | 2025-08-08 | 5.5 | Споживання | - | ПЛ-0,4 кВ КТП-236-ПД А-1 опора №20 | 0.23 | Нестандартне Проектування лінійної частини замовником | Дніпровський регіон | 2025-08-21 | 62Z0665962744799
1397 | - | ТУ 029474 200825 1 03 61 3 000000 1 | 2025-08-20 | 0050769135 | 2025-08-07 | 500 | Споживання | - | ПЛ-10 кВ Л-84 | 10 | Нестандартне Проектування лінійної частини замовником | Центральний регіон | 2025-09-05 | 62Z2956358805999
1398 | - | ТУ 029573 200825 1 03 79 2 000000 1 | 2025-08-20 | 0050750845 | 2025-08-07 | 250 | Споживання | - | 1СШ-0,4кВ РП-0,4кВ ЗТП-1576 | 0.4 | Нестандартне Під ключ | Дніпровський регіон | 2025-08-22 | 62Z5223078038789
1399 | - | ТУ 029583 210825 1 03 61 4 000000 1 | 2025-08-21 | 0050772807 | 2025-08-11 | 300 | Споживання | - | ПС-212 6кВ АТ «ДНІПРОАЗОТ» | 10 | Приєднання електроустановок замовника до власних електричних мереж суб’єкта господарювання | Центральний регіон | - | 62Z4344239748889
1400 | - | ТУ 029587 210825 1 03 61 1 000000 1 | 2025-08-21 | 0050777032 | 2025-08-08 | 16 | Споживання | - | оп.8 ПЛ-10кВ Л-56р | 0.4 | Стандартне | Центральний регіон | 2025-08-25 | 62Z8030857839419
1401 | - | ТУ 029604 210825 1 03 79 3 000000 1 | 2025-08-21 | 0050779108 | 2025-08-11 | 8 | Споживання | - | опора №7315 ПЛ-0,4кВ РБ-4 ТП-921 | 0.4 | Нестандартне Проектування лінійної частини замовником | Дніпровський регіон | 2025-09-08 | 62Z9551205076740
1402 | - | ТУ 029644 260825 1 03 79 3 000000 1 | 2025-08-26 | 0050778890 | 2025-08-14 | 80 | Споживання | - | шини-0,4кВ ТП-625 | 0.4 | Нестандартне Проектування лінійної частини замовником | Дніпровський регіон | 2025-08-27 | 62Z3051661924998
1403 | - | ТУ 029694 270825 1 03 79 3 000000 1 | 2025-08-27 | 0050775728 | 2025-08-18 | 45.5 | Споживання | - | шини-0,4кВ ТП-1542 | 0.4 | Нестандартне Проектування лінійної частини замовником | Дніпровський регіон | 2025-09-11 | 62Z0361983343058
1404 | - | ТУ 029689 280825 1 03 53 4 000000 1 | 2025-08-28 | 0050779051 | 2025-08-19 | 50 | Споживання | - | ПС-2 Т-2 6/0,4кВ РУ-0,4кВ фідер-5 | 0.4 | Приєднання електроустановок замовника до власних електричних мереж суб’єкта господарювання | Західний регіон | - | 62Z9092508617988
1405 | - | ТУ 029716 280825 1 03 79 3 000000 1 | 2025-08-28 | 0050778652 | 2025-08-15 | 18 | Споживання | - | опора №4404 ПЛ 0,4 А-2 ТП-1325. | 0.4 | Нестандартне Проектування лінійної частини замовником | Дніпровський регіон | 2025-09-23 | 62Z2442791500828
1406 | - | ПТП 029751 290825 1 03 60 7 000000 1 | 2025-08-29 | 0050780521 | 2025-08-20 | 1185.5 | Споживання | - | наконечники КЛ 6кВ Ф-Н-4-16 КП «МІСЬКА ЖТІ» НМР в місті підключення до проєктованого РП 6кВ | 10 | Тимчасове приєднання | Південний регіон | - | 62Z7120217665532
1407 | - | ТУ 029791 020925 1 03 79 2 000000 1 | 2025-09-02 | 0050781961 | 2025-08-21 | 390 | Споживання | - | ПЛ-6 кВ Л-174 ПС "ГНС-1" | 0.4 | Нестандартне Під ключ | Дніпровський регіон | 2025-09-05 | 62Z8814466035958
1408 | - | ТУ 029793 020925 1 03 62 3 000000 1 | 2025-09-02 | 0050773249 | 2025-08-22 | 10 | Споживання | - | на опорі №6 ПЛ-0,4кВ ЗТП-413П А-6 | 0.4 | Нестандартне Проектування лінійної частини замовником | Східний регіон | 2025-09-09 | 62Z2327473053874
1409 | - | ТУ 029925 090925 1 03 79 4 000000 1 | 2025-09-09 | 0050776556 | 2025-09-02 | 3729.1 | Споживання | - | На затискачах приєд. КЛ-10кВ до лінійного роз’єднувача комірки Л-211 1с.ш. РП-10кВ РПТП10/0,4кВ №2 ПРАТ АВП Содружество | 10 | Приєднання електроустановок замовника до власних електричних мереж суб’єкта господарювання | Дніпровський регіон | - | 62Z4997381922905
1410 | - | ТУ 029941 090925 1 03 61 3 000000 1 | 2025-09-09 | 0050782113 | 2025-08-27 | 51 | Споживання | - | РП-0,4 кВ ЗТП-35 | 0.4 | Нестандартне Проектування лінійної частини замовником | Центральний регіон | 2025-09-24 | 62Z4897110036798
1411 | - | ТУ 029968 100925 1 03 79 3 000000 1 | 2025-09-10 | 0050783832 | 2025-09-02 | 16 | Споживання | - | опора №437 А-8 ПЛ 0,4 кВ ТП-1008. | 0.4 | Нестандартне Проектування лінійної частини замовником | Дніпровський регіон | 2025-09-29 | 62Z2261882884100
1412 | - | ТУ 029975 110925 1 03 79 3 081025 2 | 2025-09-11 | 0050781687 | 2025-08-28 | 500 | Споживання | - | ІІ с.ш. РП-10 кВ ПС 150/10/10 кВ "Тополя" | 10 | Нестандартне Проектування лінійної частини замовником | Дніпровський регіон | 2025-09-16 | 62Z8789020676999
1413 | - | ТУ 030057 150925 1 03 61 4 000000 1 | 2025-09-15 | 0050783027 | 2025-09-02 | 10 | Споживання | - | ТП-6/0,4кВ ПНВП «МАГНІТА» | 0.23 | Приєднання електроустановок замовника до власних електричних мереж суб’єкта господарювання | Центральний регіон | - | 62Z1936749672689
1414 | - | ТУ 030068 160925 1 03 83 3 000000 1 | 2025-09-16 | 0050788853 | 2025-09-08 | 1.5 | Споживання | - | ПЛ-0,4кВ ЗТП-303 А-9 опора №2 | 0.23 | Нестандартне Проектування лінійної частини замовником | Криворізький регіон | 2025-09-17 | 62Z6786987590616
1415 | - | ТУ 030110 180925 1 03 83 3 000000 1 | 2025-09-18 | 0050789492 | 2025-09-09 | 3 | Споживання | - | На контактних затискачах проектованої ЛЕП-0,23кВ в місці приєднання до опори №7 ПЛ-0,4кВ ЗТП-318 РБ-15. | 0.23 | Нестандартне Проектування лінійної частини замовником | Криворізький регіон | 2025-09-19 | 62Z0231014064206
1416 | - | ТУ 030128 190925 1 03 79 2 000000 1 | 2025-09-19 | 0050787102 | 2025-09-05 | 220 | Споживання | - | РП-0,4кВ ЗТП-1488, 2СШ-0,4кВ А-15, А-21. | 0.4 | Нестандартне Під ключ | Дніпровський регіон | 2025-09-26 | 62Z7563939478259
1417 | - | ТУ 030245 250925 1 03 83 2 000000 1 | 2025-09-25 | 0050789676 | 2025-09-12 | 90 | Споживання | - | РП-6 кВ 1С ЗТП-924 | 0.4 | Нестандартне Під ключ | Криворізький регіон | 2025-10-17 | 62Z2793371602968
1418 | - | ТУ 030268 260925 1 03 83 2 000000 1 | 2025-09-26 | 0050791940 | 2025-09-12 | 168 | Споживання | - | РП-10 кВ 1С ЗТП-1698 | 0.4 | Нестандартне Під ключ | Криворізький регіон | 2025-10-17 | 62Z3568018077799
1419 | - | ТУ 030263 260925 1 03 83 2 000000 1 | 2025-09-26 | 0050787518 | 2025-09-12 | 124 | Споживання | - | РП-10 кВ 1С ЗТП-1711 | 0.4 | Нестандартне Під ключ | Криворізький регіон | 2025-10-17 | 62Z4659119634598
1420 | - | ТУ 030324 300925 1 03 79 2 000000 1 | 2025-09-30 | 0050792004 | 2025-09-17 | 200 | Споживання | - | Шини 0,4кВ в РП-0,4кВ ЗТП-2315 | 0.4 | Нестандартне Під ключ | Дніпровський регіон | 2025-10-03 | 62Z6181996986628
1421 | - | ТУ 030310 300925 1 03 79 2 000000 1 | 2025-09-30 | 0050792479 | 2025-09-18 | 100 | Споживання | - | 1СШ-0,4кВ в РП-0,4кВ ЗТП-486 | 0.4 | Нестандартне Під ключ | Дніпровський регіон | 2025-10-01 | 62Z9351122845498
1422 | - | ТУ 030305 300925 1 03 83 3 000000 1 | 2025-09-30 | 0050793280 | 2025-09-16 | 25 | Споживання | - | На контактних затискачах проектованої ЛЕП-0,4кВ в місті приєднання до опори №13 ПЛ-0,4кВ ЗТП-209 А-7. | 0.4 | Нестандартне Проектування лінійної частини замовником | Криворізький регіон | 2025-10-06 | 62Z9543574948699
1423 | - | ТУ 030399 031025 1 03 79 3 000000 1 | 2025-10-03 | 0050791369 | 2025-09-22 | 5 | Споживання | - | ПЛ-0,4 кВ ЗТП-1134 РБ-6 опора №6075 | 0.23 | Нестандартне Проектування лінійної частини замовником | Дніпровський регіон | 2025-10-21 | 62Z2309993585598
1424 | - | ТУ 030421 061025 1 03 79 2 000000 1 | 2025-10-06 | 0050720107 | 2025-09-30 | 30 | Споживання | - | опора №40 ПЛ-10кВ Л-121 ПС 35/10/6кВ Сурська | 0.4 | Нестандартне Під ключ | Дніпровський регіон | 2025-10-08 | 62Z0020140500807
1425 | - | ТУ 030428 061025 1 03 79 3 000000 1 | 2025-10-06 | 0050794814 | 2025-09-22 | 5 | Споживання | - | Шини-0,4 кВ ЗТП-5184 | 0.23 | Нестандартне Проектування лінійної частини замовником | Дніпровський регіон | 2025-10-13 | 62Z4215156101818
1426 | - | ТУ 030465 071025 1 03 61 3 000000 1 | 2025-10-07 | 0050796217 | 2025-09-25 | 5 | Споживання | - | ПЛ-0,4 кВ КТП-51р-НМ А-1 опора №19 | 0.23 | Нестандартне Проектування лінійної частини замовником | Центральний регіон | 2025-10-12 | 62Z0491768618079
1427 | - | ТУ 030487 081025 2 03 53 3 000000 1 | 2025-10-08 | 0050794442 | 2025-09-24 | 1950 | Виробництво | - | Секції шин 150 кВ ПС 150/35/10 кВ «Лихівка» АТ «ДТЕК ДНІПРОВСЬКІ ЕЛЕКТРОМЕРЕЖІ» | 10 | Нестандартне Проектування лінійної частини замовником | Західний регіон | 2025-10-31 | 62Z7810878180651
1428 | - | ТУ 030519 091025 3 03 61 6 000000 1 | 2025-10-09 | 0050794879 | 2025-09-25 | 5000 | Зберігання енергії | - | Секції шин 150 кВ ПС 150/35/10 кВ «Перещепине». | 10 | Приєднання електроустановок замовника на підставі багатостороннього договору | Центральний регіон | 2025-11-05 | 62Z1268729294094
1429 | - | ТУ 030515 091025 1 03 79 3 000000 1 | 2025-10-09 | 0050797807 | 2025-09-30 | 7 | Споживання | - | шини-0,4кВ ТП-1574 | 0.4 | Нестандартне Проектування лінійної частини замовником | Дніпровський регіон | 2025-10-23 | 62Z2829340164781
1430 | - | ТУ 030554 101025 1 03 62 3 000000 1 | 2025-10-10 | 0050803821 | 2025-09-30 | 8.1 | Споживання | - | опора №17 ПЛ-0,4кВ КТП-358 А-1 | 0.23 | Нестандартне Проектування лінійної частини замовником | Східний регіон | 2025-10-13 | 62Z7572367609304
1431 | - | ТУ 030575 131025 1 03 79 3 000000 1 | 2025-10-13 | 0050798032 | 2025-09-29 | 17.9 | Споживання | - | шини-0,4кВ ТП-1456 | 0.4 | Нестандартне Проектування лінійної частини замовником | Дніпровський регіон | 2025-10-16 | 62Z6718117555365
1432 | - | ТУ 030660 151025 1 03 79 1 000000 1 | 2025-10-15 | 0050801601 | 2025-10-06 | 40 | Споживання | - | опора №56 ПЛ-10кВ Л-127 ПС 35/10/6кВ Сурська | 0.4 | Стандартне | Дніпровський регіон | 2025-10-30 | 62Z0701624051899
1433 | - | ТУ 030664 151025 1 03 79 1 000000 1 | 2025-10-15 | 0050802521 | 2025-10-06 | 20 | Споживання | - | опора №56 ПЛ-10кВ Л-127 ПС 35/10/6кВ Сурська | 0.4 | Стандартне | Дніпровський регіон | 2025-10-30 | 62Z3328490572089
1434 | - | ТУ 030646 151025 1 03 61 3 000000 1 | 2025-10-15 | 0050800336 | 2025-10-06 | 9.5 | Споживання | - | оп.№16 ПЛ-0,4кВ РБ-13 ТП-17 | 0.4 | Нестандартне Проектування лінійної частини замовником | Центральний регіон | 2025-11-08 | 62Z2228106464909
1435 | - | ТУ 030754 201025 1 03 83 2 000000 1 | 2025-10-20 | 0050801992 | 2025-10-06 | 350 | Споживання | - | шини-6кВ ЗТП-433 | 0.4 | Нестандартне Під ключ | Криворізький регіон | 2025-10-28 | 62Z7206031553399
1436 | - | ТУ 030756 201025 1 03 79 1 000000 1 | 2025-10-20 | 0050778227 | 2025-10-07 | 18 | Споживання | - | опора №146 ПЛ-6кВ Л-38 ПС 35/6кВ Лівобережна-2 | 0.4 | Стандартне | Дніпровський регіон | 2025-11-10 | 62Z3767460355899
1437 | - | ТУ 030805 211025 1 03 79 3 000000 1 | 2025-10-21 | 0050778069 | 2025-10-09 | 10.1 | Споживання | - | опора №8 ПЛ-0,4кВ А-3 ТП-471 | 0.23 | Нестандартне Проектування лінійної частини замовником | Дніпровський регіон | 2025-11-07 | 62Z7822531189388
1438 | - | ТУ 030818 221025 1 03 79 3 000000 1 | 2025-10-22 | 0050792256 | 2025-10-21 | 500 | Споживання | - | 2 секція шин 6 кВ ТП-218. | 10 | Нестандартне Проектування лінійної частини замовником | Дніпровський регіон | 2025-11-10 | 62Z7580976435999
1439 | - | ТУ 031040 031125 1 03 61 3 000000 1 | 2025-11-03 | 0050809231 | 2025-10-21 | 12 | Споживання | - | Шини-0,4 кВ КТП-333-НМ | 0.4 | Нестандартне Проектування лінійної частини замовником | Центральний регіон | 2025-11-24 | 62Z2254614078965
1440 | - | ПТП 031094 051125 1 03 60 7 000000 1 | 2025-11-05 | 0050765108 | 2025-10-27 | 5.5 | Споживання | - | Опора № 24 ПЛ-0,4 кВ ЗТП-63 від Рб-5 | 0.23 | Тимчасове приєднання | Південний регіон | - | 62Z5225835068902
1441 | - | ТУ 031129 061125 1 03 79 4 000000 1 | 2025-11-06 | 0050817330 | 2025-10-27 | 15 | Споживання | - | ПЛ-0,4кВ від ТП-687 | 0.4 | Приєднання електроустановок замовника до власних електричних мереж суб’єкта господарювання | Дніпровський регіон | - | 62Z6437951618609
1442 | - | ТУ 031124 061125 1 03 79 1 000000 1 | 2025-11-06 | 0050810021 | 2025-10-23 | 4 | Споживання | - | опора №21 ПЛ-6кВ Л-54 "660-826/762" | 0.4 | Стандартне | Дніпровський регіон | 2025-11-10 | 62Z3837438174789
1443 | - | ТУ 031133 061125 1 03 79 3 000000 1 | 2025-11-06 | 0050812588 | 2025-11-03 | 4 | Споживання | - | опора №32 ПЛ-0,4 кВ ЗТП-646 А-12 | 0.23 | Нестандартне Проектування лінійної частини замовником | Дніпровський регіон | 2025-11-07 | 62Z5926979043779
1444 | - | ПТП 031201 101125 1 03 60 7 000000 1 | 2025-11-10 | 0050797445 | 2025-10-31 | 36.1 | Споживання | - | РП-0,4 кВ ЗТП-172 | 0.4 | Тимчасове приєднання | Південний регіон | - | 62Z0867541991498
1445 | - | ПТП 031173 101125 1 03 53 7 000000 1 | 2025-11-10 | 0050817834 | 2025-11-07 | 20 | Споживання | - | Секція шин-0,4кВ КТП-493 | 0.4 | Тимчасове приєднання | Західний регіон | - | 62Z1115785852308
1446 | - | ТУ 031180 101125 1 03 53 1 000000 1 | 2025-11-10 | 0050818291 | 2025-10-27 | 15 | Споживання | - | опора № 35 ПЛ-6 кВ Л-29, Л-30 ПС-35/6 "ТЕЦ КПК" | 0.4 | Стандартне | Західний регіон | 2025-11-23 | 62Z6198812995052
1447 | - | ТУ 031246 131125 1 03 61 3 000000 1 | 2025-11-13 | 0050820340 | 2025-11-06 | 10 | Споживання | - | опора №89 ПЛ-0,4кВ КТП-12р А-5 | 0.4 | Нестандартне Проектування лінійної частини замовником | Центральний регіон | 2025-11-16 | 62Z7733328908389
1448 | - | ТУ 031256 141125 2 03 61 3 000000 1 | 2025-11-14 | 0050779547 | 2025-11-03 | 4900 | Зберігання енергії | - | Секції шин 150 кВ ПС 150/35/10 кВ «Урожайна» | 10 | Нестандартне Проектування лінійної частини замовником | Центральний регіон | 2025-12-10 | 62Z3654593937242
1449 | - | ТУ 031309 181125 1 03 79 4 000000 1 | 2025-11-18 | 0050816120 | 2025-11-04 | 10 | Споживання | - | ВРП-0,4кВ КТП-405 ТОВ М'ясокомбінат "Ювілейний" | 0.4 | Приєднання електроустановок замовника до власних електричних мереж суб’єкта господарювання | Дніпровський регіон | - | 62Z6584954094058
1450 | - | ТУ 031332 191125 1 03 61 2 000000 1 | 2025-11-19 | 0050821943 | 2025-11-07 | 25 | Споживання | - | опора № 230 ПЛ-10 кВ Л-53р від ПС-35/10 "Піщанка" | 0.4 | Нестандартне Під ключ | Центральний регіон | 2025-12-02 | 62Z9269975561398
1451 | - | ТУ 031357 201125 2 03 61 3 000000 1 | 2025-11-20 | 0050814067 | 2025-11-07 | 1000 | Виробництво | - | Секції шин 35 кВ ПС "Зернова" 35/10 кВ АТ «ДТЕК ДНІПРОВСЬКІ ЕЛЕКТРОМЕРЕЖІ» | 10 | Нестандартне Проектування лінійної частини замовником | Центральний регіон | 2025-12-15 | 62Z3656360111474
1452 | - | ТУ 031358 201125 2 03 61 3 000000 1 | 2025-11-20 | 0050815875 | 2025-11-07 | 1000 | Виробництво | - | Секції шин 35 кВ ПС "Зернова" 35/10 кВ АТ «ДТЕК ДНІПРОВСЬКІ ЕЛЕКТРОМЕРЕЖІ» | 10 | Нестандартне Проектування лінійної частини замовником | Центральний регіон | 2025-12-15 | 62Z9085870585328
1453 | - | ТУ 031359 201125 2 03 61 3 000000 1 | 2025-11-20 | 0050817111 | 2025-11-07 | 1000 | Виробництво | - | Секції шин 35 кВ ПС "Зернова" 35/10 кВ АТ «ДТЕК ДНІПРОВСЬКІ ЕЛЕКТРОМЕРЕЖІ» | 10 | Нестандартне Проектування лінійної частини замовником | Центральний регіон | 2025-12-15 | 62Z0775422888265
1454 | - | ТУ 031394 211125 1 03 53 1 000000 1 | 2025-11-21 | 0050818140 | 2025-11-07 | 25 | Споживання | - | опора № 7 ПЛ-6кВ Л-РП "Северная"- ТП-802 від ПС 35/6кВ "Південна" | 0.4 | Стандартне | Західний регіон | 2025-12-02 | 62Z9652889981201
1455 | - | ТУ 031378 211125 1 03 79 3 000000 1 | 2025-11-21 | 0050819827 | 2025-11-12 | 10 | Споживання | - | опора №11Е ПЛ-0,4кВ А-2 ТП-415 | 0.4 | Нестандартне Проектування лінійної частини замовником | Дніпровський регіон | 2025-12-19 | 62Z8551167817598
1456 | - | ТУ 031379 211125 1 03 79 3 000000 1 | 2025-11-21 | 0050821952 | 2025-11-11 | 3 | Споживання | - | опора №84 ПЛ-6кВ Л-265 "РП45-1471/1493/1494/1495/6308" | 0.23 | Нестандартне Проектування лінійної частини замовником | Дніпровський регіон | 2025-12-15 | 62Z3127231137750
1457 | - | ПТП 031457 231125 1 03 60 7 000000 1 | 2025-11-23 | 0050812708 | 2025-11-13 | 30 | Споживання | - | РП-0,4 кВ ЗТП-128 | 0.4 | Тимчасове приєднання | Південний регіон | - | 62Z7483794438589
1458 | - | ТУ 031425 241125 1 03 79 2 000000 1 | 2025-11-24 | 0050821142 | 2025-11-19 | 71 | Споживання | - | Шини 0,4кВ в РП-0,4кВ ЗТП-681. | 0.4 | Нестандартне Під ключ | Дніпровський регіон | 2025-12-23 | 62Z1891984972014
1459 | - | ТУ 031414 241125 1 03 79 1 000000 1 | 2025-11-24 | 0050820192 | 2025-11-18 | 21 | Споживання | - | в місці врізання в КЛ-10кВ "ТП-1132-ТП1137" | 0.4 | Стандартне | Дніпровський регіон | 2025-12-12 | 62Z9124836399457
1460 | - | ТУ 031456 251125 1 03 79 1 000000 1 | 2025-11-25 | 0050820230 | 2025-11-13 | 21 | Споживання | - | в місці врізання в КЛ-10кВ "ТП-1132-ТП1137" | 0.4 | Стандартне | Дніпровський регіон | 2025-12-12 | 62Z4498779993493
1461 | - | ТУ 031482 261125 1 03 62 4 000000 1 | 2025-11-26 | 0050808347 | 2025-11-19 | 0.1 | Споживання | - | міжповерхова щитова | 0.23 | Приєднання електроустановок замовника до власних електричних мереж суб’єкта господарювання | Східний регіон | - | 62Z4715701600859
1462 | - | ПТП 031575 281125 1 03 60 7 000000 1 | 2025-11-28 | 0050829725 | 2025-11-20 | 7 | Споживання | - | На вихідних клемах дооблікового автоматичного вимикача встановленого у шафі обліку на об'єкті Замовника (остаточно визначити про | 0.4 | Тимчасове приєднання | Південний регіон | - | 62Z4720826192739
1463 | - | ТУ 031521 011225 1 03 83 3 000000 1 | 2025-12-01 | 0050819097 | 2025-11-18 | 4995 | Зберігання енергії | - | Секції шин 150 кВ ПС 150/35/6 кВ «Саксаганська». | 35 | Нестандартне Проектування лінійної частини замовником | Криворізький регіон | 2025-12-03 | 62Z7087197546598
1464 | - | ТУ 031522 011225 1 03 53 1 000000 1 | 2025-12-01 | 0050823300 | 2025-11-20 | 3.9 | Споживання | - | опора №156 ПЛ-10кВ Л-31 від ПС 35/10кВ " П'ятихатська ПТФ " (номер опори остаточно визначити проектом) | 0.23 | Стандартне | Західний регіон | 2025-12-08 | 62Z6984832129503
1465 | - | ТУ 031587 031225 1 03 61 2 000000 1 | 2025-12-03 | 0050824661 | 2025-11-25 | 390 | Споживання | - | ком. Л-59 в РП-10кВ ПС-35/10кВ «Тарасошевченківка». | 10 | Нестандартне Під ключ | Центральний регіон | 2025-12-09 | 62Z8033086390115
1466 | - | ТУ 031579 031225 1 03 79 3 000000 1 | 2025-12-03 | 0050815912 | 2025-11-26 | 15 | Споживання | - | опора №18 ПЛ-0,4кВ А-1 ТП-1352 | 0.4 | Нестандартне Проектування лінійної частини замовником | Дніпровський регіон | 2025-12-03 | 62Z8215115923708
1467 | - | ТУ 031604 041225 1 03 79 3 000000 1 | 2025-12-04 | 0050817927 | 2025-11-21 | 40 | Споживання | - | комірка 10кВ «Ф-18» ПС «Вузлова». | 10 | Нестандартне Проектування лінійної частини замовником | Дніпровський регіон | 2025-12-23 | 62Z7788454302190
1468 | - | ПТП 031615 041225 1 03 60 7 000000 1 | 2025-12-04 | 0050824550 | 2025-11-24 | 6.5 | Споживання | - | опора № 1 ПЛ-0,4 кВ КТП-445.1 від А-2 | 0.23 | Тимчасове приєднання | Південний регіон | 2025-12-16 | 62Z8915983563076
1469 | - | ТУ 031629 051225 1 03 61 4 000000 1 | 2025-12-05 | 0050817006 | 2025-11-24 | 300 | Споживання | - | РП-10 кВ КТП-27-НМ АТ «ДТЕК ДНІПРОВСЬКІ ЕЛЕКТРОМЕРЕЖІ» | 0.4 | Приєднання електроустановок замовника до власних електричних мереж суб’єкта господарювання | Центральний регіон | - | 62Z7406933771899
1470 | - | ТУ 031694 091225 1 03 79 3 000000 1 | 2025-12-09 | 0050819489 | 2025-11-27 | 1000 | Споживання | - | на шинах 6кВ РП-6 кВ ПС-150/10/6 "Міська-2" | 10 | Нестандартне Проектування лінійної частини замовником | Дніпровський регіон | 2025-12-27 | 62Z9705377153459
1471 | - | ТУ 031710 101225 1 03 61 4 000000 1 | 2025-12-10 | 0050821046 | 2025-11-26 | 1000 | Споживання | - | ІІІ СШ 6 кВ ПС-128 АТ "ДНІПРОАЗОТ" | 10 | Приєднання електроустановок замовника до власних електричних мереж суб’єкта господарювання | Центральний регіон | - | 62Z5444744883489
1472 | - | ТУ 031712 101225 1 03 61 4 000000 1 | 2025-12-10 | 0050823294 | 2025-11-26 | 100 | Споживання | - | 1 сек. шин 0,4 кВ КТП-2 6/0,4 кВ АТ "ДНІПРОАЗОТ" | 0.4 | Приєднання електроустановок замовника до власних електричних мереж суб’єкта господарювання | Центральний регіон | - | 62Z7514265198818
1473 | - | ТУ 031700 101225 1 03 53 1 000000 1 | 2025-12-10 | 0050798386 | 2025-11-28 | 36.5 | Споживання | - | опора № 30 ПЛ-6кВ Л-14 від ПС 35/6кВ «Данилівка» | 0.4 | Стандартне | Західний регіон | 2025-12-22 | 62Z0700373148098
1474 | - | ТУ 031701 101225 1 03 53 1 000000 1 | 2025-12-10 | 0050827620 | 2025-11-28 | 36.5 | Споживання | - | опора № 30 ПЛ-6кВ Л-14 від ПС 35/6кВ «Данилівка» | 0.4 | Стандартне | Західний регіон | 2025-12-22 | 62Z2170857414615
1475 | - | ТУ 031703 101225 1 03 79 3 000000 1 | 2025-12-10 | 0050827172 | 2025-11-28 | 6 | Споживання | - | опора №43123 ПЛ 0,4 кВ РБ-7 ТП-965. | 0.23 | Нестандартне Проектування лінійної частини замовником | Дніпровський регіон | 2025-12-11 | 62Z0449048041306
1476 | - | ТУ 031727 111225 1 03 61 4 000000 1 | 2025-12-11 | 0050827723 | 2025-12-03 | 500 | Споживання | - | РП-6 кВ ПС-214 АТ "ДНІПРОАЗОТ" | 10 | Приєднання електроустановок замовника до власних електричних мереж суб’єкта господарювання | Центральний регіон | - | 62Z7826719408398
1477 | - | ТУ 031737 111225 1 03 79 3 000000 1 | 2025-12-11 | 0050829002 | 2025-12-04 | 8 | Споживання | - | РП-6кВ ТП-391 | 0.23 | Нестандартне Проектування лінійної частини замовником | Дніпровський регіон | 2025-12-27 | 62Z9247018061199
1478 | - | ТУ 031753 121225 1 03 61 4 000000 1 | 2025-12-12 | 0050828343 | 2025-12-02 | 50 | Споживання | - | РП-0,4 кВ ПС-9 АТ "Дніпроазот" | 0.4 | Приєднання електроустановок замовника до власних електричних мереж суб’єкта господарювання | Центральний регіон | - | 62Z1887446248048
1479 | - | ТУ 031802 151225 1 03 79 2 000000 1 | 2025-12-15 | 0050799578 | 2025-12-01 | 170 | Споживання | - | Оп.№29 ПЛ-6кВ Л-4 від ПС-35/6кВ «Підгородне». | 0.4 | Нестандартне Під ключ | Дніпровський регіон | 2025-12-17 | 62Z1840966874559
1480 | - | ТУ 031814 161225 1 03 61 4 000000 1 | 2025-12-16 | 0050815619 | 2025-12-05 | 900 | Споживання | - | РП-6 кВ ПС 156 АТ "ДНІПРОАЗОТ" | 10 | Приєднання електроустановок замовника до власних електричних мереж суб’єкта господарювання | Центральний регіон | - | 62Z9208130055798
1481 | - | ТУ 031817 161225 1 03 61 4 000000 1 | 2025-12-16 | 0050833060 | 2025-12-09 | 450 | Споживання | - | РП-0,4 кВ ПС «Кіоск-7» АТ "ДНІПРОАЗОТ". | 0.4 | Приєднання електроустановок замовника до власних електричних мереж суб’єкта господарювання | Центральний регіон | - | 62Z1541429238699
1482 | - | ТУ 031805 161225 1 03 61 4 000000 1 | 2025-12-16 | 0050830781 | 2025-12-04 | 100 | Споживання | - | ПС 150/6/6кВ «Аміачна-2», ПС-156 6кВ, ТП-383 РП-0,4кВ АТ «ДНІПРОАЗОТ». | 0.4 | Приєднання електроустановок замовника до власних електричних мереж суб’єкта господарювання | Центральний регіон | - | 62Z4916797047289
1483 | - | ТУ 031825 161225 1 03 61 3 000000 1 | 2025-12-16 | 0050831861 | 2025-12-08 | 20 | Споживання | - | Шини 0,4кВ, РП-0,4кВ ЗТП-19 | 0.4 | Нестандартне Проектування лінійної частини замовником | Центральний регіон | 2025-12-24 | 62Z7824155641285
1484 | - | ТУ 031831 161225 1 03 79 3 000000 1 | 2025-12-16 | 0050832602 | 2025-12-09 | 11 | Споживання | - | опора №4274 ПЛ-0,4кВ РБ-23 ТП-396 | 0.23 | Нестандартне Проектування лінійної частини замовником | Дніпровський регіон | 2026-01-12 | 62Z6100894296589
1485 | - | ТУ 031835 171225 1 03 79 3 000000 1 | 2025-12-17 | 0050827935 | 2025-12-03 | 9 | Споживання | - | шини РП 0,4 кВ ТП-484 | 0.23 | Нестандартне Проектування лінійної частини замовником | Дніпровський регіон | 2025-12-17 | 62Z3129013668059
1486 | - | ТУ 031929 231225 1 03 61 4 000000 1 | 2025-12-23 | 0050786867 | 2025-12-11 | 200 | Споживання | - | ПС «Аміачна-2», ПС-15 РП-0,4кВ | 0.4 | Приєднання електроустановок замовника до власних електричних мереж суб’єкта господарювання | Центральний регіон | - | 62Z8586743960326
1487 | - | ТУ 031943 231225 1 03 61 4 000000 1 | 2025-12-23 | 0050835892 | 2025-12-17 | 120 | Споживання | - | РП-0,4кВ ТП-518Б ТОВ «Кам’янський завод продтоварів» | 0.4 | Приєднання електроустановок замовника до власних електричних мереж суб’єкта господарювання | Центральний регіон | - | 62Z9588440373307
1488 | - | ТУ 031961 241225 1 03 79 1 000000 1 | 2025-12-24 | 0050839260 | 2025-12-11 | 50 | Споживання | - | шини-0,4кВ ТП-523 | 0.4 | Стандартне | Дніпровський регіон | 2026-01-15 | 62Z0040440975038
1489 | - | ТУ 031975 251225 1 03 79 3 000000 1 | 2025-12-25 | 0050833624 | 2025-12-15 | 10 | Споживання | - | РП-6 кВ ТП-391 | 0.4 | Нестандартне Проектування лінійної частини замовником | Дніпровський регіон | 2025-12-29 | 62Z3100489756768
1490 | - | ТУ 032016 261225 1 03 61 3 000000 1 | 2025-12-26 | 0050833183 | 2025-12-12 | 400 | Споживання | - | опора № 3 ПЛ-10 кВ Л-12 від Л-42 ПС-35/10 "Орлівщина" | 10 | Нестандартне Проектування лінійної частини замовником | Центральний регіон | 2026-01-22 | 62Z0308774860688
1491 | - | ТУ 032030 291225 1 03 79 3 000000 1 | 2025-12-29 | 0050834760 | 2025-12-15 | 11 | Споживання | - | шини РП 0,4 кВ ТП-84. | 0.23 | Нестандартне Проектування лінійної частини замовником | Дніпровський регіон | 2025-12-29 | 62Z5452286041220
1492 | - | ТУ 032070 301225 1 03 61 4 000000 1 | 2025-12-30 | 0050835147 | 2025-12-18 | 15 | Споживання | - | ТП-84 РП-0,4кВ АТ "ДНІПРОАЗОТ" | 0.4 | Приєднання електроустановок замовника до власних електричних мереж суб’єкта господарювання | Центральний регіон | - | 62Z2473169543319
1493 | - | ТУ 032083 311225 1 03 79 2 000000 1 | 2025-12-31 | 0050834897 | 2025-12-18 | 150 | Споживання | - | Шини 0,4кВ в РП-0,4кВ ЗТП-717 | 0.4 | Нестандартне Під ключ | Дніпровський регіон | 2026-01-09 | 62Z2815864110598
1494 | - | ТУ 032084 311225 1 03 79 3 000000 1 | 2025-12-31 | 0050828387 | 2025-12-19 | 41 | Споживання | - | шини-0,4кВ ТП-577 | 0.4 | Нестандартне Проектування лінійної частини замовником | Дніпровський регіон | 2026-01-02 | 62Z0053240394239
1495 | - | ТУ 032087 311225 1 03 53 2 000000 1 | 2025-12-31 | 0050842500 | 2025-12-23 | 35 | Споживання | - | Секції шин 35 кВ ПС 35/10 кВ «Польова» та секції шин 35 кВ ПС 35/10 кВ «Преображенка» | 35 | Нестандартне Під ключ | Західний регіон | 2026-01-14 | 62Z0338039079499
1496 | - | ТУ 032137 050126 1 03 79 1 000000 1 | 2026-01-05 | 0050833793 | 2025-12-24 | 49 | Споживання | - | шини-0,4кВ РП-0,4кВ ТП-928 | 0.4 | Стандартне | Дніпровський регіон | 2026-01-29 | 62Z8439327974159
1497 | - | ТУ 032111 050126 1 03 79 3 000000 1 | 2026-01-05 | 0050836883 | 2025-12-22 | 40 | Споживання | - | Шини 0,4кВ, РП-0,4кВ ЗТП-2601 | 0.4 | Нестандартне Проектування лінійної частини замовником | Дніпровський регіон | 2026-01-12 | 62Z2271689364498
1498 | - | ТУ 032192 090126 1 03 61 4 000000 1 | 2026-01-09 | 0050839651 | 2025-12-26 | 1400 | Споживання | - | болтові з’єднання кабелю живлення замовника із нижніми губками масляного вимикача в комірці 6 ПС-156 6кВ АТ «ДНІПРОАЗОТ» | 10 | Приєднання електроустановок замовника до власних електричних мереж суб’єкта господарювання | Центральний регіон | - | 62Z0725731264498
1499 | - | ТУ 032215 090126 1 03 79 3 000000 1 | 2026-01-09 | 0050840181 | 2025-12-26 | 500 | Споживання | - | на опорі №12 ПЛ-6кВ Л-37 ПС-35/6кВ «Лівобережна-2». Остаточно номер опори визначити проєктом. | 10 | Нестандартне Проектування лінійної частини замовником | Дніпровський регіон | 2026-01-26 | 62Z6980041578798
1500 | - | ТУ 032247 120126 1 03 61 6 000000 1 | 2026-01-12 | 0050837239 | 2025-12-29 | 15000 | Зберігання енергії | - | Секції шин 35 кВ ПС 150/35/10 кВ «Перещепине» | 35 | Приєднання електроустановок замовника на підставі багатостороннього договору | Центральний регіон | 2026-05-13 | 62Z5041044944848
1501 | - | ТУ 032252 130126 1 03 79 3 000000 1 | 2026-01-13 | 0050847370 | 2026-01-02 | 15 | Споживання | - | опора №13667 ПЛ-0,4 кВ КТП-752-ДНМ РБ-5 (остаточно визначити проєктом) | 0.4 | Нестандартне Проектування лінійної частини замовником | Дніпровський регіон | 2026-02-09 | 62Z6364935584969
1502 | - | ТУ 032285 140126 1 03 79 3 000000 1 | 2026-01-14 | 0050843272 | 2026-01-05 | 10 | Споживання | - | РП-6 кВ ТП-762 (остаточно визначити проєктом) | 0.23 | Нестандартне Проектування лінійної частини замовником | Дніпровський регіон | 2026-01-16 | 62Z4973290389883
1503 | - | ПТП 032343 160126 1 03 62 7 000000 1 | 2026-01-16 | 0050848571 | 2026-01-16 | 60 | Споживання | - | оп.153 ПЛ-10кВ Л-10 | 0.4 | Тимчасове приєднання | Східний регіон | - | 62Z6280628231496
1504 | - | ТУ 032329 160126 1 03 79 3 000000 1 | 2026-01-16 | 0050837683 | 2026-01-12 | 6 | Споживання | - | опора №21086 ПЛ 0,4 кВ РБ-2 ТП-630. | 0.23 | Нестандартне Проектування лінійної частини замовником | Дніпровський регіон | 2026-01-20 | 62Z6566360882450
1505 | - | ПТП 032347 190126 1 03 62 7 000000 1 | 2026-01-19 | 0050842256 | 2026-01-16 | 80 | Споживання | - | оп.№40 ПЛ-10кВ Л-12 | 0.4 | Тимчасове приєднання | Східний регіон | - | 62Z8918604764603
1506 | - | ТУ 032352 190126 1 03 61 4 000000 1 | 2026-01-19 | 0050844598 | 2026-01-12 | 40 | Споживання | - | Болтове з'єднання на автоматичному вимикачі ПС №5 ПРАТ "ЮЖКОКС" | 0.4 | Приєднання електроустановок замовника до власних електричних мереж суб’єкта господарювання | Центральний регіон | - | 62Z6955537429039
1507 | - | ТУ 032357 190126 1 03 61 4 000000 1 | 2026-01-19 | 0050845111 | 2026-01-08 | 20 | Споживання | - | на наконечниках ЛЕП-0,4кВ у ВРП-0,4кВ ФОП Головко О.М. | 0.4 | Приєднання електроустановок замовника до власних електричних мереж суб’єкта господарювання | Центральний регіон | - | 62Z2839365233705
1508 | - | ТУ 032386 210126 1 03 61 4 000000 1 | 2026-01-21 | 0050839372 | 2026-01-08 | 450 | Споживання | - | болтове з’єднання кабелів живлення замовника із нижніми губками вимикача 6кВ в комірці 4 КТП-171 6кВ АТ «ДНІПРОАЗОТ». | 10 | Приєднання електроустановок замовника до власних електричних мереж суб’єкта господарювання | Центральний регіон | - | 62Z8798541957798
1509 | - | ПТП 032563 220126 2 03 83 7 000000 1 | 2026-01-22 | 0050842178 | 2026-01-20 | 75200 | Виробництво | - | 1. ПЛ 150 кВ "Л-71". 2. Системи шин 150 кВ ПС 150 кВ «Індустріальна». | 150 | Тимчасове приєднання | Криворізький регіон | - | 62Z0346409435799
1510 | - | ПТП 032558 220126 2 03 83 7 000000 1 | 2026-01-22 | 0050849401 | 2026-01-20 | 4026 | Виробництво | - | Секції шин 6 кВ розподільного пристрою 6 кВ ПС 150/6 кВ «Наклонноствольна». | 10 | Тимчасове приєднання | Криворізький регіон | - | 62Z1018712669600
1511 | - | ПТП 032562 220126 2 03 83 7 000000 1 | 2026-01-22 | 0050850680 | 2026-01-20 | 2000 | Виробництво | - | Секції шин 10 кВ ПС 150/35/10 кВ «Індустріальна» | 10 | Тимчасове приєднання | Криворізький регіон | - | 62Z7530480942999
1512 | - | ПТП 032506 220126 2 03 83 7 000000 1 | 2026-01-22 | 0050849604 | 2026-01-20 | 1900 | Виробництво | - | Секції шин 6 кВ ПС 35/6 кВ «Бажанове» | 10 | Тимчасове приєднання | Криворізький регіон | - | 62Z0032397651948
1513 | - | ПТП 032545 220126 2 03 83 7 000000 1 | 2026-01-22 | 0050850670 | 2026-01-20 | 1900 | Виробництво | - | Секції шин 10 кВ ПС 35/10 кВ «Соколівка» | 10 | Тимчасове приєднання | Криворізький регіон | - | 62Z5165218685206
1514 | - | ТУ 032456 260126 1 03 79 3 000000 1 | 2026-01-26 | 0050851921 | 2026-01-20 | 5.5 | Споживання | - | опора №30045 РБ-1 ПЛ-0,4 кВ від ТП-2303 (остаточно номер опори визначити проєктом) | 0.23 | Нестандартне Проектування лінійної частини замовником | Дніпровський регіон | 2026-01-28 | 62Z0856287383121
1515 | - | ТУ 032437 260126 1 03 79 4 000000 1 | 2026-01-26 | 0050847814 | 2026-01-15 | 5 | Споживання | - | РП-0,4кВ ЗТП-1153 ПАТ "АК "ДНІПРОАВІА" | 0.4 | Приєднання електроустановок замовника до власних електричних мереж суб’єкта господарювання | Дніпровський регіон | - | 62Z0137185582202
1516 | - | ТУ 032504 280126 1 03 83 3 000000 1 | 2026-01-28 | 0050850290 | 2026-01-20 | 16.5 | Споживання | - | ПЛ-0,4кВ ЗТП-361 А-8 опора №7 | 0.4 | Нестандартне Проектування лінійної частини замовником | Криворізький регіон | 2026-02-02 | 62Z1750553496743
1517 | - | ТУ 032499 280126 1 03 53 3 000000 1 | 2026-01-28 | 0050847227 | 2026-01-19 | 13 | Споживання | - | ПЛ-0,4 кВ ЗТП-210-ВРХ РБ-3 опора №2 | 0.4 | Нестандартне Проектування лінійної частини замовником | Західний регіон | 2026-01-28 | 62Z3767311321118
1518 | - | ТУ 032495 280126 1 03 60 3 000000 1 | 2026-01-28 | 0050847923 | 2026-01-14 | 10 | Споживання | - | опора № 13 ПЛ-0,4 кВ ЗТП-302 від А-1 | 0.4 | Нестандартне Проектування лінійної частини замовником | Південний регіон | 2026-01-28 | 62Z6761035768318
1519 | - | ТУ 032568 020226 1 03 79 2 000000 1 | 2026-02-02 | 0050849261 | 2026-01-19 | 1000 | Споживання | - | 1СШ-6кВ РП-6кВ ЗТП-1856 | 0.4 | Нестандартне Під ключ | Дніпровський регіон | 2026-02-24 | 62Z1986550043389
1520 | - | ТУ 032586 020226 1 03 79 1 000000 1 | 2026-02-02 | 0050849223 | 2026-01-19 | 6 | Споживання | - | Шини-6кВ ТП-5814 | 0.23 | Стандартне | Дніпровський регіон | 2026-02-02 | 62Z2154263984137
1521 | - | ТУ 032598 030226 1 03 79 3 000000 1 | 2026-02-03 | 0050846995 | 2026-01-23 | 310 | Споживання | - | РП-6 кВ ЗТП-411 | 0.4 | Нестандартне Проектування лінійної частини замовником | Дніпровський регіон | 2026-02-05 | 62Z8235311472705
1522 | - | ТУ 032626 040226 1 03 79 3 000000 1 | 2026-02-04 | 0050850016 | 2026-01-26 | 150 | Споживання | - | Шини 0,4кВ, РП-0,4кВ ЗТП-261 | 0.4 | Нестандартне Проектування лінійної частини замовником | Дніпровський регіон | 2026-02-09 | 62Z9737038450258
1523 | - | ТУ 032648 050226 1 03 79 1 000000 1 | 2026-02-05 | 0050838679 | 2026-02-02 | 35 | Споживання | - | шини-6кВ ТП-2350 | 0.4 | Стандартне | Дніпровський регіон | 2026-02-06 | 62Z8189685526408
1524 | - | ПТП 032679 060226 2 03 53 7 000000 1 | 2026-02-06 | 0050854512 | 2026-02-04 | 1000 | Виробництво | - | Секції шин 35 кВ ПС 35/6 кВ «Інгулецька». | 10 | Тимчасове приєднання | Західний регіон | - | 62Z5772028615598
1525 | - | ТУ 032699 090226 1 03 83 6 000000 1 | 2026-02-09 | 0050848565 | 2026-01-26 | 3600 | Споживання | - | Контактні затискачі проєктованого відгалуження в місці приєднання до повітряної лінії 35 кВ «Л-ОГ-31» | 35 | Приєднання електроустановок замовника на підставі багатостороннього договору | Криворізький регіон | 2026-02-27 | 62Z8046336750128
1526 | - | ТУ 032691 090226 1 03 61 3 000000 1 | 2026-02-09 | 0050852814 | 2026-02-02 | 13 | Споживання | - | Шини 0,4 кВ КТП-434 | 0.4 | Нестандартне Проектування лінійної частини замовником | Центральний регіон | 2026-02-10 | 62Z6280852759498
1527 | - | ТУ 032703 100226 1 03 61 4 000000 1 | 2026-02-10 | 0050851094 | 2026-01-27 | 250 | Споживання | - | болтове з’єднання кабелів живлення замовника із нижніми губками вимикача 6кВ в ПС-156 6кВ АТ «ДНІПРОАЗОТ» | 10 | Приєднання електроустановок замовника до власних електричних мереж суб’єкта господарювання | Центральний регіон | - | 62Z5905042157600
1528 | - | ТУ 032716 110226 1 03 61 2 000000 1 | 2026-02-11 | 0050848576 | 2026-01-28 | 1040 | Споживання | - | - на наконечниках КЛ 10кВ ТП-138 – ТП-192 в РУ-10 кВ ТП-138 - на наконечниках КЛ-10кВ ТП-534 – ТП-187 в РУ-10 кВ ТП-534 | 10 | Нестандартне Під ключ | Центральний регіон | 2026-02-18 | 62Z9003151567074
1529 | - | ТУ 032727 110226 1 03 79 3 000000 1 | 2026-02-11 | 0050853605 | 2026-02-04 | 12 | Споживання | - | ПЛ-0,4 кВ КТП-113А-ПД А-2 опора №9 | 0.4 | Нестандартне Проектування лінійної частини замовником | Дніпровський регіон | 2026-02-12 | 62Z3421412258098
1530 | - | ТУ 032743 120226 1 03 61 4 000000 1 | 2026-02-12 | 0050853633 | 2026-01-30 | 200 | Споживання | - | болтове з’єднання кабелів живлення замовника із нижніми губками масляного вимикача в комірці 2 ПС-105 6кВ АТ «ДНІПРОАЗОТ» | 10 | Приєднання електроустановок замовника до власних електричних мереж суб’єкта господарювання | Центральний регіон | - | 62Z5088933378898
1531 | - | ТУ 032741 120226 1 03 61 4 000000 1 | 2026-02-12 | 0050851076 | 2026-01-29 | 100 | Споживання | - | болтові з’єднання кабелю живлення замовника із нижніми губками масляного вимикача в комірці 6 ПС-72 6кВ АТ «ДНІПРОАЗОТ» | 10 | Приєднання електроустановок замовника до власних електричних мереж суб’єкта господарювання | Центральний регіон | - | 62Z9481828046200
1532 | - | ТУ 032746 120226 1 03 61 1 000000 1 | 2026-02-12 | 0050853647 | 2026-02-05 | 15 | Споживання | - | опора №1 відп. на ТП-25П ЛЕП-10кВ Л-6 | 0.4 | Стандартне | Центральний регіон | 2026-02-16 | 62Z3100821454622
1533 | - | ПТП 032780 130226 2 03 83 7 000000 1 | 2026-02-13 | 0050849113 | 2026-02-11 | 48000 | Виробництво | - | Секції шин 150 кВ ПС 150/35/10 кВ «Труд» | 10 | Тимчасове приєднання | Криворізький регіон | - | 62Z3484210466706
1534 | - | ТУ 032811 160226 1 03 79 1 000000 1 | 2026-02-16 | 0050841283 | 2026-02-10 | 8 | Споживання | - | опора №1167 КЛ-10кВ (ПС-150/10/10кВ ф.18-ТП-2683) | 0.23 | Стандартне | Дніпровський регіон | 2026-02-16 | 62Z9490250004699
1535 | - | ТУ 032819 170226 1 03 83 2 000000 1 | 2026-02-17 | 0050856003 | 2026-02-05 | 140 | Споживання | - | РУ-0,4 кВ 2С ЗТП-1120 | 0.4 | Нестандартне Під ключ | Криворізький регіон | 2026-02-18 | 62Z5509559019412
1536 | - | ТУ 032889 200226 2 03 60 3 000000 1 | 2026-02-20 | 0050859525 | 2026-02-17 | 196 | Виробництво | - | секція шин 0,4 кВ ТП-7103 10/0,4 кВ ТОВ «СЕМ ЕКОПАК» | 0.4 | Нестандартне Проектування лінійної частини замовником | Південний регіон | - | 62Z8456172366685
1537 | - | ТУ 032873 200226 1 03 53 3 000000 1 | 2026-02-20 | 0050828397 | 2026-02-12 | 16 | Споживання | - | опора № 18 ПЛ-0,4 РБ-6 ЗТП-193 | 0.4 | Нестандартне Проектування лінійної частини замовником | Західний регіон | 2026-02-24 | 62Z8513106465048
1538 | - | ТУ 032897 230226 1 03 79 1 000000 1 | 2026-02-23 | 0050860301 | 2026-02-16 | 21 | Споживання | - | КЛ-10кВ «ПС Тополь ф.18 -ТП-2683» | 0.4 | Стандартне | Дніпровський регіон | 2026-02-23 | 62Z2439461252898
1539 | - | ТУ 032902 230226 1 03 79 1 000000 1 | 2026-02-23 | 0050858989 | 2026-02-16 | 13 | Споживання | - | ПЛ-0,4кВ РБ-4 ТП-906 | 0.4 | Стандартне | Дніпровський регіон | 2026-03-03 | 62Z9470283470048
1540 | - | ПТП 032952 250226 2 03 83 7 000000 1 | 2026-02-25 | 0050846787 | 2026-02-23 | 38000 | Виробництво | - | Повітряна лінія 150 кВ «Л-147/148» (ПС 330 кВ «Криворізька» – ПС 150 кВ «ШПФ») | 150 | Тимчасове приєднання | Криворізький регіон | - | 62Z6737441963603
1541 | - | ТУ 032935 250226 1 03 79 3 000000 1 | 2026-02-25 | 0050858118 | 2026-02-16 | 262 | Споживання | - | Ввід №1: на наконечниках КЛ 6кВ «ТП-1586 1СШ 6кВ ком.7 – ТП-6112» в РП 6кВ ТП-6112. | 10 | Нестандартне Проектування лінійної частини замовником | Дніпровський регіон | 2026-03-03 | 62Z7724377052058
1542 | - | ТУ 032953 260226 1 03 61 3 000000 1 | 2026-02-26 | 0050860224 | 2026-02-17 | 20 | Споживання | - | РУ-0,4 кВ ЗТП-862 | 0.4 | Нестандартне Проектування лінійної частини замовником | Центральний регіон | 2026-03-25 | 62Z2456388899457
1543 | - | ПТП 032970 260226 1 03 60 7 000000 1 | 2026-02-26 | 0050864900 | 2026-02-16 | 6 | Споживання | - | ПЛ-0,4кВ від ТП-296р | 0.4 | Тимчасове приєднання | Південний регіон | - | 62Z6125122644836
1544 | - | ТУ 032992 270226 1 03 79 3 000000 1 | 2026-02-27 | 0050857705 | 2026-02-18 | 50 | Споживання | - | шини-0,4кВ РУ-0,4 кВ ТП-1958 | 0.4 | Нестандартне Проектування лінійної частини замовником | Дніпровський регіон | 2026-03-19 | 62Z1907594073659
1545 | - | ПТП 032994 270226 1 03 60 7 000000 1 | 2026-02-27 | 0050861331 | 2026-02-20 | 30 | Споживання | - | опора № 31 ПЛ-0,4 кВ КТП-44 від А-5 | 0.4 | Тимчасове приєднання | Південний регіон | - | 62Z4612474145437
1546 | - | ПТП 032993 270226 1 03 60 7 000000 1 | 2026-02-27 | 0050857936 | 2026-02-17 | 3 | Споживання | - | на наконечниках ЛЕП-0,23кВ від існуючої опори ПЛ-0,4кВ А-1 ТП-88 в місці приєднання до вхідних клем дооблікового АВ в ШО | 0.23 | Тимчасове приєднання | Південний регіон | 2026-03-07 | 62Z2566489687071
1547 | - | ТУ 033006 020326 2 03 61 2 000000 1 | 2026-03-02 | 0050833305 | 2026-02-25 | 990 | Виробництво | - | ІІ секція шин 10 кВ ПС 35/10 кВ «Єлизаветівка» | 10 | Нестандартне Під ключ | Центральний регіон | 2026-03-04 | 62Z8228334956121
1548 | - | ТУ 033005 020326 1 03 61 2 000000 1 | 2026-03-02 | 0050860520 | 2026-02-16 | 228 | Споживання | - | РП-35кВ ПС 35/10кВ «Губиниха». | 10 | Нестандартне Під ключ | Центральний регіон | 2026-03-18 | 62Z5209760266099
1549 | - | ТУ 033023 030326 1 03 79 3 000000 1 | 2026-03-03 | 0050860702 | 2026-02-17 | 4.3 | Споживання | - | шини-0,4кВ ТП-160 | 0.23 | Нестандартне Проектування лінійної частини замовником | Дніпровський регіон | 2026-03-18 | 62Z7436525203645
1550 | - | ТУ 033039 040326 1 03 62 4 000000 1 | 2026-03-04 | 0050858387 | 2026-02-19 | 25 | Споживання | - | на вихідних контактах КЛ-0,4кВ від ТП-123 РБ-3 в РЩ2-0,4кВ | 0.4 | Приєднання електроустановок замовника до власних електричних мереж суб’єкта господарювання | Східний регіон | - | 62Z8662268096849
1551 | - | ПТП 033065 050326 1 03 60 7 000000 1 | 2026-03-05 | 0050863702 | 2026-02-24 | 7.5 | Споживання | - | на відхідних клемах лінійного комутаційного апарату А-4 в РП-0,4кВ КТП-214р | 0.4 | Тимчасове приєднання | Південний регіон | - | 62Z6366136727453
1552 | - | ПТП 033094 060326 1 03 60 7 000000 1 | 2026-03-06 | 0050860977 | 2026-02-25 | 50 | Споживання | - | РП-0,4 кВ ЗТП-340р | 0.4 | Тимчасове приєднання | Південний регіон | - | 62Z5638810815219
1553 | - | ТУ 033117 090326 1 03 61 1 000000 1 | 2026-03-09 | 0050843017 | 2026-02-26 | 30 | Споживання | - | існуюча опора ПЛ-10 кВ Л-111 | 0.4 | Стандартне | Центральний регіон | 2026-03-11 | 62Z3963581640688
1554 | - | ПТП 033102 090326 1 03 60 7 000000 1 | 2026-03-09 | 0050865951 | 2026-03-02 | 8 | Споживання | - | на контактних з’єднаннях, в місці приєднання відгалудження 0,4 кВ до опори № 39 ПЛ-0,4 кВ ЗТП-267р від Рб-5 (існуюча) | 0.4 | Тимчасове приєднання | Південний регіон | - | 62Z1949910837248
1555 | - | ТУ 033136 100326 2 03 79 3 000000 1 | 2026-03-10 | 0050868520 | 2026-03-05 | 1000 | Виробництво | - | Секція шин 6 кВ ПС 35/6 кВ "ГНС-1" | 10 | Нестандартне Проектування лінійної частини замовником | Дніпровський регіон | 2026-03-13 | 62Z2086140470908
1556 | - | ТУ 033173 120326 1 03 61 4 000000 1 | 2026-03-12 | 0050861769 | 2026-03-04 | 16.1 | Споживання | - | РЩ-0,4кВ основного споживача ФО Чувакін А.В. | 0.4 | Приєднання електроустановок замовника до власних електричних мереж суб’єкта господарювання | Центральний регіон | - | 62Z4791091180029
1557 | - | ТУ 033212 160326 1 03 61 3 000000 1 | 2026-03-16 | 0050866165 | 2026-03-05 | 50 | Споживання | - | РУ-0,4 кВ ЗТП-528 | 0.4 | Нестандартне Проектування лінійної частини замовником | Центральний регіон | 2026-03-30 | 62Z3335417564091
1558 | - | ТУ 033250 170326 1 03 79 3 000000 1 | 2026-03-17 | 0050824732 | 2026-03-10 | 10.5 | Споживання | - | шини РП 0,4 кВ ТП-1814 | 0.4 | Нестандартне Проектування лінійної частини замовником | Дніпровський регіон | 2026-03-27 | 62Z9797790554538
1559 | - | ТУ 033302 190326 1 03 61 3 000000 1 | 2026-03-19 | 0050867102 | 2026-03-05 | 45 | Споживання | - | шини-0,4кВ ТП-99 | 0.4 | Нестандартне Проектування лінійної частини замовником | Центральний регіон | 2026-04-07 | 62Z2023920050827
1560 | - | ПТП 033310 190326 1 03 60 7 000000 1 | 2026-03-19 | 0050864606 | 2026-03-10 | 37 | Споживання | - | на контактних з'єднаннях, в місці приєднання КЛ-0,4 кВ до відхідних клем РБ-5 в РУ-0,4 кВ ЗТП-180 | 0.4 | Тимчасове приєднання | Південний регіон | - | 62Z4680412047456
1561 | - | ПТП 033340 200326 2 03 53 7 000000 1 | 2026-03-20 | 0050866229 | 2026-03-18 | 3000 | Виробництво | - | Секції шин 35 кВ ПС 35/10 кВ «Маяк» | 10 | Тимчасове приєднання | Західний регіон | - | 62Z3406240300513
1562 | - | ТУ 033337 200326 1 03 62 4 000000 1 | 2026-03-20 | 0050870821 | 2026-03-11 | 0.1 | Споживання | - | міжповерхова щитова | 0.23 | Приєднання електроустановок замовника до власних електричних мереж суб’єкта господарювання | Східний регіон | - | 62Z2980793750028
1563 | - | ТУ 033352 230326 1 03 53 1 000000 1 | 2026-03-23 | 0050863887 | 2026-03-10 | 27 | Споживання | - | ПЛ-10 кВ Л-13 від ПС-35/10 кВ «Верхньодніпровська-1» опора № 565 | 0.4 | Стандартне | Західний регіон | 2026-03-24 | 62Z2178093815426
1564 | - | ТУ 033359 230326 1 03 53 4 000000 1 | 2026-03-23 | 0050867895 | 2026-03-10 | 13 | Споживання | - | ПЛ-0,4кВ КТП-818 опора 8 | 0.4 | Приєднання електроустановок замовника до власних електричних мереж суб’єкта господарювання | Західний регіон | - | 62Z9297646623665
1565 | - | ТУ 033379 240326 1 03 79 2 000000 1 | 2026-03-24 | 0050869734 | 2026-03-10 | 120 | Споживання | - | 4СШ-10кВ в РП-32. | 10 | Нестандартне Під ключ | Дніпровський регіон | 2026-04-08 | 62Z6216888591898
1566 | - | ТУ 033369 240326 1 03 60 1 000000 1 | 2026-03-24 | 0050854636 | 2026-03-11 | 30 | Споживання | - | ПЛ-10 кВ Л-13р від 35/10 кВ «Шолохівка» опора № 167. | 0.4 | Стандартне | Південний регіон | 2026-04-07 | 62Z2385583052424
1567 | - | ТУ 033375 240326 1 03 79 3 000000 1 | 2026-03-24 | 0050859616 | 2026-03-18 | 5 | Споживання | - | існуюча опора ПЛ 0,4 кВ А-2 від ТП-6141 | 0.23 | Нестандартне Проектування лінійної частини замовником | Дніпровський регіон | 2026-03-25 | 62Z7421143976748
1568 | - | ТУ 033366 240326 1 03 83 1 000000 1 | 2026-03-24 | 0050867073 | 2026-03-11 | 3.4 | Споживання | - | існуюча опора ПЛ-0,4кВ ЗТП-364 РБ-2 | 0.23 | Стандартне | Криворізький регіон | 2026-04-05 | 62Z6124327251452
1569 | - | ТУ 033413 250326 1 03 61 2 000000 1 | 2026-03-25 | 0050865125 | 2026-03-12 | 50 | Споживання | - | Шини 0,4кВ в РП-0,4кВ ЗТП-224. | 0.4 | Нестандартне Під ключ | Центральний регіон | 2026-04-06 | 62Z6747715216559
1570 | - | ПТП 033459 260326 2 03 53 7 000000 1 | 2026-03-26 | 0050876453 | 2026-03-24 | 250000 | Виробництво | - | С.ш. 150 кВ ПС «Північна» "ДнЕМ", с.ш. 150 кВ ПС "Пёятихатки тягова" АТ "Укрзалізниця", с.ш. 150 кВ ПС "Олександрія" АТ "Укрзалізниця", с.ш. 150 кВ ПС "Силова" "ЦЕК". | 150 | Тимчасове приєднання | Західний регіон | - | 62Z8728596712099
1571 | - | ТУ 033457 260326 1 03 62 2 000000 1 | 2026-03-26 | 0050870034 | 2026-03-12 | 320 | Споживання | - | шини 0,4кВ ТП-1 | 0.4 | Нестандартне Під ключ | Східний регіон | 2026-04-21 | 62Z1378885574488
1572 | - | ТУ 033444 260326 1 03 60 1 000000 1 | 2026-03-26 | 0050871812 | 2026-03-16 | 13 | Споживання | - | РУ-0,4 кВ ТП-349 | 0.4 | Стандартне | Південний регіон | 2026-04-20 | 62Z6432721459647
1573 | - | ТУ 033426 260326 1 03 79 1 000000 1 | 2026-03-26 | 0050872350 | 2026-03-13 | 8.5 | Споживання | - | шини РП 0,4 кВ ТП-6005. | 0.4 | Стандартне | Дніпровський регіон | 2026-03-27 | 62Z2533150118289
1574 | - | ТУ 033472 270326 1 03 83 1 000000 1 | 2026-03-27 | 0050873160 | 2026-03-16 | 48 | Споживання | - | РУ-0,4кВ ТП-294 | 0.4 | Стандартне | Криворізький регіон | 2026-04-17 | 62Z6866087230049
1575 | - | ТУ 033509 300326 1 03 83 2 000000 1 | 2026-03-30 | 0050872343 | 2026-03-16 | 120 | Споживання | - | РП-6кВ ТП-798 | 0.4 | Нестандартне Під ключ | Криворізький регіон | 2026-03-30 | 62Z7788781721657
1576 | - | ТУ 033513 300326 1 03 61 1 000000 1 | 2026-03-30 | 0050871977 | 2026-03-19 | 41 | Споживання | - | існуюча опора ПЛ-10кВ Л-42 | 0.4 | Стандартне | Центральний регіон | 2026-03-31 | 62Z2436500119118
1577 | - | ТУ 033511 300326 1 03 79 3 000000 1 | 2026-03-30 | 0050866105 | 2026-03-25 | 27.1 | Споживання | - | шини-0,4 кВ ТП-429 | 0.4 | Нестандартне Проектування лінійної частини замовником | Дніпровський регіон | 2026-04-07 | 62Z7190529878137
1578 | - | ТУ 033504 300326 1 03 79 3 000000 1 | 2026-03-30 | 0050877590 | 2026-03-25 | 20 | Споживання | - | опора №3 ПЛ 0,4 кВ А-3 ТП-6141. | 0.4 | Нестандартне Проектування лінійної частини замовником | Дніпровський регіон | 2026-04-22 | 62Z8248861006308
1579 | - | ТУ 033545 310326 1 03 79 1 000000 1 | 2026-03-31 | 0050848658 | 2026-03-20 | 50 | Споживання | - | існуюча опора ПЛ 10кВ Л-14 | 0.4 | Стандартне | Дніпровський регіон | 2026-04-15 | 62Z6066515705813
1580 | - | ТУ 033554 310326 1 03 79 3 000000 1 | 2026-03-31 | 0050876292 | 2026-03-24 | 18.1 | Споживання | - | існуюча опора ПЛ 0,4 кВ А-2 ТП-306. | 0.4 | Нестандартне Проектування лінійної частини замовником | Дніпровський регіон | 2026-04-08 | 62Z4154952005298
1581 | - | ТУ 033537 310326 1 03 79 3 000000 1 | 2026-03-31 | 0050871517 | 2026-03-19 | 5.3 | Споживання | - | опора № 24 ПЛ-0,4кВ від КТП-1162 А-2 (остаточно номер опори визначити проєктом) | 0.23 | Нестандартне Проектування лінійної частини замовником | Дніпровський регіон | 2026-04-03 | 62Z5279201788364
1582 | - | ТУ 000010 010426 1 03 2 000000 1 | 2026-04-01 | 0050876100 | 2026-03-23 | 10 | Споживання | - | опора №5 ПЛ-0,4кВ РБ-5 ЗТП-650 | 0.4 | Нестандартне Проектування лінійної частини замовником | Криворізький регіон | 2026-04-03 | 62Z3970357458658
1583 | - | ТУ 000040 020426 1 03 1 000000 1 | 2026-04-02 | 0050870654 | 2026-03-20 | 25 | Споживання | - | Шини 0,4кВ в РУ-0,4кВ КТПс-660 | 0.4 | Стандартне | Центральний регіон | 2026-04-02 | 62Z5792531809562
1584 | - | ТУ 000019 020426 1 03 2 000000 1 | 2026-04-02 | 0050856347 | 2026-03-24 | 10.6 | Споживання | - | РП-0,4кВ ЗТП-217 | 0.23 | Нестандартне Проектування лінійної частини замовником | Криворізький регіон | 2026-04-22 | 62Z7461686626109
1585 | - | ТУ 000025 020426 1 03 2 000000 1 | 2026-04-02 | 0050877100 | 2026-03-24 | 10.6 | Споживання | - | ПЛ-0,4кВ ЗТП-23 РБ-2 опора №15 | 0.23 | Нестандартне Проектування лінійної частини замовником | Криворізький регіон | 2026-04-22 | 62Z8750856122836
1586 | - | ТУ 000080 030426 1 03 1 000000 1 | 2026-04-03 | 0050871327 | 2026-03-23 | 31.9 | Споживання | - | Шини 0,4кВ в РУ-0,4кВ КТП-20 | 0.4 | Стандартне | Західний регіон | 2026-04-09 | 62Z5093471661270
1587 | - | ТУ 033558 030426 1 03 10 000000 1 | 2026-04-03 | 0050874009 | 2026-03-27 | 30 | Споживання | - | існуюча опора ПЛ-0,4 кВ А-3 від КТП-1037 | 0.4 | Тимчасове приєднання | Південний регіон | - | 62Z8295076515447
1588 | - | ТУ 000077 030426 1 03 2 000000 1 | 2026-04-03 | 0050876422 | 2026-03-24 | 20 | Споживання | - | РП-0,4кВ ЗТП-38 | 0.4 | Нестандартне Проектування лінійної частини замовником | Криворізький регіон | 2026-04-24 | 62Z7554948939799
1589 | - | ТУ 000060 030426 1 03 2 000000 1 | 2026-04-03 | 0050873186 | 2026-03-24 | 5 | Споживання | - | ПЛ-0,4кВ ЗТП-44 РБ-8 опора №4 | 0.23 | Нестандартне Проектування лінійної частини замовником | Криворізький регіон | 2026-04-07 | 62Z7078258813288
1590 | - | ТУ 000096 060426 1 03 1 000000 1 | 2026-04-06 | 0050877230 | 2026-03-24 | 30 | Споживання | - | РУ-0,4 кВ ЗТП-76 | 0.4 | Стандартне | Криворізький регіон | 2026-04-09 | 62Z3388737596404
1591 | - | ТУ 000102 060426 1 03 3 000000 1 | 2026-04-06 | 0050876011 | 2026-03-24 | 17 | Споживання | - | На вхідних клемах лінійного А-12 в РУ-0,4кВ КТП-193. | 0.4 | Нестандартне Під ключ | Дніпровський регіон | 2026-04-07 | 62Z5604457025305
1592 | - | ТУ 000152 070426 2 03 2 000000 1 | 2026-04-07 | 0050875321 | 2026-03-25 | 3500 | Виробництво | - | Секції шин 35 кВ ПС 35/10 кВ «Данилівка». | 10 | Нестандартне Проектування лінійної частини замовником | Західний регіон | 2026-04-30 | 62Z7435875808198
1593 | - | ТУ 000132 070426 1 03 2 000000 1 | 2026-04-07 | 0050820979 | 2026-03-25 | 30 | Споживання | - | шини-0,4кВ РУ-0,4 кВ ТП-100 | 0.4 | Нестандартне Проектування лінійної частини замовником | Дніпровський регіон | 2026-04-08 | 62Z2912191802748
1594 | - | ТУ 000165 080426 1 03 1 000000 1 | 2026-04-08 | 0050885801 | 2026-04-02 | 22 | Споживання | - | шини-0,4кВ ТП-540 | 0.4 | Стандартне | Дніпровський регіон | 2026-04-20 | 62Z3162121704974
1595 | - | ТУ 000177 080426 1 03 1 000000 1 | 2026-04-08 | 0050884254 | 2026-04-02 | 22 | Споживання | - | шини-0,4кВ ТП-5432 | 0.4 | Стандартне | Дніпровський регіон | 2026-04-21 | 62Z2609337715618
1596 | - | ТУ 000195 090426 1 03 2 000000 1 | 2026-04-09 | 0050885882 | 2026-03-30 | 21 | Споживання | - | опора №17 ПЛ-0,4кВ А-1 ТП-113а | 0.4 | Нестандартне Проектування лінійної частини замовником | Дніпровський регіон | 2026-04-10 | 62Z2442228027689
1597 | - | ТУ 000204 100426 1 03 3 000000 1 | 2026-04-10 | 0050861476 | 2026-03-27 | 250 | Споживання | - | в комірці 1 РП 6кВ ТП-1375 | 6 | Нестандартне Під ключ | Дніпровський регіон | 2026-04-17 | 62Z9075793554079
1598 | - | ТУ 000214 100426 1 03 2 000000 1 | 2026-04-10 | 0050879246 | 2026-03-31 | 90 | Споживання | - | опора №87 відг. 1 ПЛ-6кВ Л-2 ПС 35/6кВ Підгородне | 6 | Нестандартне Проектування лінійної частини замовником | Дніпровський регіон | 2026-04-16 | 62Z4714932766325
1599 | - | ТУ 000253 140426 1 03 1 000000 1 | 2026-04-14 | 0050881861 | 2026-04-01 | 10 | Споживання | - | існуюча опора ПЛ-0,4 кВ А-8 від ТП-1334 | 0.4 | Стандартне | Дніпровський регіон | 2026-04-29 | 62Z3331901314293
1600 | - | ТУ 033568 140426 1 03 10 000000 1 | 2026-04-14 | 0050861364 | 2026-04-04 | 5 | Споживання | - | ПЛ-0,4 кВ А-4 від ЩТП-179 існуюча опора, номер опори остаточно визначити проєктом. | 0.23 | Тимчасове приєднання | Південний регіон | - | 62Z4700988821174
1601 | - | ТУ 033570 150426 2 03 10 000000 1 | 2026-04-15 | 0050888401 | 2026-04-13 | 12000 | Виробництво | - | СШ 35 кВ ПС 330 кВ "ВДГМК", СШ 35 кВ ПС 35 кВ "Ерастівка тягова" | 35 | Тимчасове приєднання | Західний регіон | - | 62Z1803986067399
1602 | - | ТУ 000268 150426 1 03 3 000000 1 | 2026-04-15 | 0050887256 | 2026-04-04 | 49 | Споживання | - | контактні затискачі проєктованої ЛЕП 10кВ в місці приєднання до опори 87 ПЛ 10кВ Л-104. Номер опори остаточно визначити проєктом. | 0.4 | Нестандартне Під ключ | Центральний регіон | 2026-05-07 | 62Z3212215115206
1603 | - | ТУ 000273 150426 1 03 1 000000 1 | 2026-04-15 | 0050889463 | 2026-04-01 | 25 | Споживання | - | ПЛ-0,4кВ А-6 від ТП-92 | 0.4 | Стандартне | Криворізький регіон | 2026-04-17 | 62Z0209550865109
1604 | - | ТУ 000261 150426 1 03 1 000000 1 | 2026-04-15 | 0050886885 | 2026-04-02 | 22 | Споживання | - | ТП-642 | 0.4 | Стандартне | Дніпровський регіон | 2026-04-28 | 62Z8144130272069
1605 | - | ТУ 000265 150426 1 03 1 000000 1 | 2026-04-15 | 0050887901 | 2026-04-02 | 22 | Споживання | - | ТП-431 | 0.4 | Стандартне | Дніпровський регіон | 2026-04-28 | 62Z5922659646599
1606 | - | ТУ 000272 150426 1 03 1 000000 1 | 2026-04-15 | 0050889770 | 2026-04-02 | 22 | Споживання | - | шини-0,4 кВ РП-0,4 кВ ТП-609 | 0.4 | Стандартне | Дніпровський регіон | 2026-05-13 | 62Z3765624370199
1607 | - | ТУ 000282 150426 1 03 2 000000 1 | 2026-04-15 | 0050882066 | 2026-04-03 | 10 | Споживання | - | шини РП 0,4 кВ ТП-184. | 0.4 | Нестандартне Проектування лінійної частини замовником | Дніпровський регіон | 2026-04-18 | 62Z0989343559000
1608 | - | ТУ 000284 160426 1 03 3 000000 1 | 2026-04-16 | 0050882380 | 2026-04-02 | 51 | Споживання | - | шини 0,4кВ КТП-0612 | 0.4 | Нестандартне Під ключ | Південний регіон | 2026-06-12 | 62Z7562059255435
1609 | - | ТУ 000285 160426 1 03 4 000000 1 | 2026-04-16 | 0050882752 | 2026-04-03 | 30 | Споживання | - | РУ-0,4кВ ТП-90 ПП АК «Петриківський консервний завод» | 0.4 | Приєднання електроустановок замовника до власних електричних мереж суб’єкта господарювання | Центральний регіон | - | 62Z6363732546398
1610 | - | ТУ 000335 170426 1 03 6 000000 1 | 2026-04-17 | 0050874254 | 2026-03-20 | 8420 | Споживання | - | Секції шин 10 кВ ПС 150/35/10 кВ «Олімпія» | 10 | Приєднання електроустановок замовника на підставі багатостороннього договору | Західний регіон | - | 62Z8216393818153
1611 | - | ТУ 033577 170426 1 03 10 000000 1 | 2026-04-17 | 0050869137 | 2026-04-09 | 16 | Споживання | - | опора №17 ПЛ-0,4кВ А-1 КТП-377 | 0.4 | Тимчасове приєднання | Східний регіон | 2026-05-11 | 62Z0270936296081
1612 | - | ТУ 000329 170426 1 03 3 000000 1 | 2026-04-17 | 0050883893 | 2026-04-06 | 3 | Споживання | - | опора №4 ПЛ-0,4кВ А-20 від ТП-237 | 0.23 | Нестандартне Під ключ | Центральний регіон | 2026-04-20 | 62Z7744119586258
1613 | - | ТУ 000353 200426 1 03 3 000000 1 | 2026-04-20 | 0050883791 | 2026-04-06 | 125 | Споживання | - | шини 6кВ ТП-150 | 0.4 | Нестандартне Під ключ | Криворізький регіон | 2026-04-24 | 62Z5229596009266
1614 | - | ТУ 000355 210426 1 03 3 000000 1 | 2026-04-21 | 0050882068 | 2026-04-07 | 100 | Споживання | - | Шини 6кВ в РУ-6кВ КТП-5812. | 0.4 | Нестандартне Під ключ | Дніпровський регіон | 2026-04-23 | 62Z9887838857058
1615 | - | ТУ 000382 210426 1 03 1 000000 1 | 2026-04-21 | 0050886434 | 2026-04-09 | 16 | Споживання | - | Шини 0,4кВ в РУ-0,4кВ ТП-853. | 0.4 | Стандартне | Центральний регіон | 2026-04-24 | 62Z0893060156600
1616 | - | ТУ 000401 220426 1 03 1 000000 1 | 2026-04-22 | 0050886357 | 2026-04-10 | 16 | Споживання | - | ПЛ-0,4кВ ТП-152 Рб-14 опора № 43 | 0.4 | Стандартне | Криворізький регіон | 2026-05-11 | 62Z4241798430427
1617 | - | ТУ 000418 220426 1 03 2 000000 1 | 2026-04-22 | 0050890390 | 2026-04-15 | 5 | Споживання | - | опора №429 ПЛ-0,4 кВ А-3 від ТП-1008 (остаточно номер опори визначити проєктом) | 0.23 | Нестандартне Проектування лінійної частини замовником | Дніпровський регіон | 2026-04-23 | 62Z6622691644079
1618 | - | ТУ 000448 240426 1 03 2 000000 1 | 2026-04-24 | 0050889481 | 2026-04-15 | 50 | Споживання | - | РУ-0,4кВ ТП-142 | 0.4 | Нестандартне Проектування лінійної частини замовником | Центральний регіон | 2026-04-29 | 62Z9532076034428
1619 | - | ТУ 000446 240426 1 03 2 000000 1 | 2026-04-24 | 0050891543 | 2026-04-20 | 23 | Споживання | - | існуюча опора ПЛ 0,4 кВ А-2 ТП-306 | 0.4 | Нестандартне Проектування лінійної частини замовником | Дніпровський регіон | 2026-04-28 | 62Z0743974526299
1620 | - | ТУ 000456 240426 1 03 1 000000 1 | 2026-04-24 | 0050890917 | 2026-04-17 | 10 | Споживання | - | існуюча опора ПЛ-0,4кВ РБ-9 від ТП-1854 | 0.4 | Стандартне | Дніпровський регіон | 2026-05-19 | 62Z0425104797772
1621 | - | ТУ 000466 270426 1 03 1 000000 1 | 2026-04-27 | 0050889784 | 2026-04-20 | 25 | Споживання | - | Секція шин-0,4кВ КТП-186р | 0.4 | Стандартне | Східний регіон | 2026-05-21 | 62Z0751834172703
1622 | - | ТУ 000487 280426 1 03 1 000000 1 | 2026-04-28 | 0050887703 | 2026-04-21 | 40 | Споживання | - | Шини 0,4кВ в РУ-0,4кВ КТП-223. | 0.4 | Стандартне | Південний регіон | 2026-05-13 | 62Z0600372337599
1623 | - | ТУ 000537 290426 1 03 1 000000 1 | 2026-04-29 | 0050892485 | 2026-04-20 | 18 | Споживання | - | шини-10кВ ТП-358 | 0.4 | Стандартне | Центральний регіон | 2026-05-14 | 62Z6905728604915
1624 | - | ТУ 000536 290426 1 03 2 000000 1 | 2026-04-29 | 0050895365 | 2026-04-23 | 16 | Споживання | - | опора №8004 ПЛ-0,4кВ А-3 від ТП-5413 (остаточно номер опори визначити проєктом) | 0.4 | Нестандартне Проектування лінійної частини замовником | Дніпровський регіон | 2026-04-30 | 62Z7987998656189
1625 | - | ТУ 000549 300426 1 03 1 000000 1 | 2026-04-30 | 0050892335 | 2026-04-22 | 30 | Споживання | - | ТП-224 | 0.4 | Стандартне | Центральний регіон | 2026-04-30 | 62Z5591087917354
1626 | - | ТУ 000555 300426 1 03 1 000000 1 | 2026-04-30 | 0050893560 | 2026-04-23 | 25 | Споживання | - | ПЛ-0,4кВ ТП-1158А Рб-13 опора № 8 | 0.4 | Стандартне | Криворізький регіон | 2026-05-11 | 62Z0907833250988
1627 | - | ТУ 033587 300426 1 03 10 000000 1 | 2026-04-30 | 0050893868 | 2026-04-30 | 10 | Споживання | - | РУ-0,4кВ ТП-2303 лінійний АВ А-додатковий | 0.4 | Тимчасове приєднання | Східний регіон | - | 62Z0947583726198
1628 | - | ТУ 000572 010526 1 03 3 000000 1 | 2026-05-01 | 0050882132 | 2026-04-17 | 50.1 | Споживання | - | Контактні затискачі проєктованої ЛЕП 6кВ в місці приєднання до ПЛ-6кВ Л-174 відпай.2. | 0.4 | Нестандартне Під ключ | Дніпровський регіон | 2026-05-07 | 62Z4242454934049
1629 | - | ТУ 000580 040526 1 03 1 000000 1 | 2026-05-04 | 0050892965 | 2026-04-24 | 39 | Споживання | - | РУ-0,4 кВ КТП-12 | 0.4 | Стандартне | Західний регіон | 2026-05-08 | 62Z6693648463795
1630 | - | ТУ 000586 040526 1 03 1 000000 1 | 2026-05-04 | 0050892243 | 2026-04-22 | 4.1 | Споживання | - | РУ-0,4кВ РП-3 | 0.23 | Стандартне | Криворізький регіон | 2026-05-12 | 62Z5862150037698
1631 | - | ТУ 000611 050526 3 03 3 000000 1 | 2026-05-05 | 0050877953 | 2026-04-28 | 800 | Зберігання енергії | - | шини-35кВ ПС 35/10кВ Петриківка | 0.4 | Нестандартне Під ключ | Центральний регіон | 2026-05-08 | 62Z3888253839898
1632 | - | ТУ 000639 060526 1 03 2 000000 1 | 2026-05-06 | 0050887756 | 2026-04-22 | 587 | Споживання | - | Шини 10кВ КТП-810. | 0.4 | Нестандартне Проектування лінійної частини замовником | Центральний регіон | 2026-05-15 | 62Z3652537835582
1633 | - | ТУ 000625 060526 1 03 3 000000 1 | 2026-05-06 | 0050887928 | 2026-04-22 | 103 | Споживання | - | Оп.№2 КПЛ-6кВ Л-180 РП (ПРМЗ) ТП6107-6104/6108 | 0.4 | Нестандартне Під ключ | Дніпровський регіон | 2026-05-22 | 62Z2247552062788
1634 | - | ТУ 000626 060526 1 03 9 000000 1 | 2026-05-06 | 0050894095 | 2026-04-28 | 18 | Споживання | - | на наконечниках ЛЕП-0,4кВ в РУ-0,4кВ ТП-КНС-13 КП ДОР "АУЛЬСЬКИЙ ВОДОВІД"-існуюча | 0.4 | Приєднання електроустановок замовників згідно з пунктом 4.1.11.2 | Центральний регіон | - | 62Z6528070469591
1635 | - | ТУ 033595 060526 1 03 10 000000 1 | 2026-05-06 | 0050893329 | 2026-04-29 | 13 | Споживання | - | РУ-0,4 кВ КТП-292р | 0.4 | Тимчасове приєднання | Південний регіон | 2026-05-26 | 62Z4448191455499
1636 | - | ТУ 000635 060526 1 03 2 000000 1 | 2026-05-06 | 0050897845 | 2026-04-30 | 13 | Споживання | - | ПЛ-0,4кВ РБ-10 від ТП-132 | 0.4 | Нестандартне Проектування лінійної частини замовником | Центральний регіон | 2026-05-28 | 62Z7969969673889
1637 | - | ТУ 000637 060526 1 03 2 000000 1 | 2026-05-06 | 0050888656 | 2026-04-30 | 10 | Споживання | - | ПЛ-0,4кВ РБ-10 від ТП-132 | 0.4 | Нестандартне Проектування лінійної частини замовником | Центральний регіон | 2026-05-20 | 62Z6688496902498
1638 | - | ТУ 000630 060526 1 03 1 000000 1 | 2026-05-06 | 0050894945 | 2026-04-27 | 5 | Споживання | - | РУ-10 кВ КТП-283 | 0.4 | Стандартне | Центральний регіон | 2026-05-26 | 62Z5756005662204
1639 | - | ТУ 033604 070526 2 03 10 000000 1 | 2026-05-07 | 0050897968 | 2026-05-05 | 6900 | Виробництво | - | СШ 10 кВ ПС "Міська-4" | 10 | Тимчасове приєднання | Дніпровський регіон | - | 62Z8190125502299
1640 | - | ТУ 033606 070526 2 03 10 000000 1 | 2026-05-07 | 0050895448 | 2026-05-05 | 6900 | Виробництво | - | СШ 10 кВ ПС 150/35/10 "Придніпровська" | 10 | Тимчасове приєднання | Дніпровський регіон | - | 62Z0733976633718
1641 | - | ТУ 033605 070526 2 03 10 000000 1 | 2026-05-07 | 0050896369 | 2026-05-05 | 4600 | Виробництво | - | СШ 10 кВ ТП-840 споживача | 10 | Тимчасове приєднання | Дніпровський регіон | - | 62Z9939044583768
1642 | - | ТУ 033601 070526 2 03 10 000000 1 | 2026-05-07 | 0050899013 | 2026-05-05 | 2300 | Виробництво | - | секції шин 10 кВ РП-72 | 10 | Тимчасове приєднання | Дніпровський регіон | - | 62Z8234293875599
1643 | - | ТУ 033603 070526 2 03 10 000000 1 | 2026-05-07 | 0050897399 | 2026-05-05 | 2300 | Виробництво | - | секції шин 10 кВ РП-31 КП "Теплоенерго" | 10 | Тимчасове приєднання | Дніпровський регіон | - | 62Z2630418579988
1644 | - | ТУ 000654 070526 1 03 1 000000 1 | 2026-05-07 | 0050891653 | 2026-04-23 | 30 | Споживання | - | опора №9 ПЛ-0,4кВ А-5 ТП-1817 | 0.4 | Стандартне | Дніпровський регіон | 2026-05-27 | 62Z3170332956029
1645 | - | ТУ 000649 070526 1 03 1 000000 1 | 2026-05-07 | 0050894546 | 2026-04-27 | 16 | Споживання | - | ПЛ-0,4 кВ А-2 від КТП-376 опора № 9 | 0.4 | Стандартне | Південний регіон | 2026-05-08 | 62Z1260429156593
1646 | - | ТУ 033607 080526 1 03 10 000000 1 | 2026-05-08 | 0050901500 | 2026-05-07 | 65 | Споживання | - | опора №9790 ПЛ-0,4кВ А-8 ТП-167 | 0.4 | Тимчасове приєднання | Центральний регіон | - | 62Z2855069057538
1647 | - | ТУ 000661 080526 1 03 1 000000 1 | 2026-05-08 | 0050896161 | 2026-04-29 | 25 | Споживання | - | РУ-0,4 кВ ЗТП-119 | 0.4 | Стандартне | Центральний регіон | 2026-05-15 | 62Z7255100619848
1648 | - | ТУ 000671 080526 1 03 1 000000 1 | 2026-05-08 | 0050896021 | 2026-04-30 | 3 | Споживання | - | РП-0,4кВ ТП-630 | 0.23 | Стандартне | Криворізький регіон | 2026-05-11 | 62Z8656861699590
1649 | - | ТУ 000702 110526 1 03 2 000000 1 | 2026-05-11 | 0050894601 | 2026-04-27 | 16 | Споживання | - | РУ-0,4кВ ТП-738 | 0.4 | Нестандартне Проектування лінійної частини замовником | Криворізький регіон | 2026-06-07 | 62Z7558806244789
1650 | - | ТУ 033608 110526 1 03 10 000000 1 | 2026-05-11 | 0050898410 | 2026-05-01 | 8 | Споживання | - | на наконечниках КЛ-0,4 кВ від А-9 ЗТП-101 приєднаних до першого комутаційного апарата в ВРП-0,4 кВ ж/б № 19А по пр-ту Трубників. | 0.23 | Тимчасове приєднання | Південний регіон | - | 62Z8325750488789
1651 | - | ТУ 000705 120526 1 03 3 000000 1 | 2026-05-12 | 0050898252 | 2026-05-01 | 60 | Споживання | - | шини 0,4кВ РУ-0,4кВ КТП-71 | 0.4 | Нестандартне Під ключ | Центральний регіон | 2026-06-02 | 62Z9534217121498
1652 | - | ТУ 000718 120526 1 03 2 000000 1 | 2026-05-12 | 0050897858 | 2026-05-04 | 10 | Споживання | - | ПЛ-0,4 кВ ЗТП-99-НМ А-21 опора №3 | 0.4 | Нестандартне Проектування лінійної частини замовником | Центральний регіон | 2026-05-28 | 62Z0013633208216
1653 | - | ТУ 000704 120526 1 03 2 000000 1 | 2026-05-12 | 0050889863 | 2026-04-28 | 7 | Споживання | - | РУ-0,4кВ ТП-466 | 0.4 | Нестандартне Проектування лінійної частини замовником | Криворізький регіон | 2026-05-13 | 62Z8930210382789
1654 | - | ТУ 000708 120526 1 03 1 000000 1 | 2026-05-12 | 0050897490 | 2026-04-30 | 7 | Споживання | - | існуюча опора ПЛ-0,4кВ КТП-931 Рб-3 | 0.23 | Стандартне | Криворізький регіон | 2026-05-13 | 62Z3470440642898
1655 | - | ТУ 000732 130526 1 03 2 000000 1 | 2026-05-13 | 0050889737 | 2026-04-29 | 900 | Споживання | - | шини 10кВ ПС35/10кВ «Міська-4». | 10 | Нестандартне Проектування лінійної частини замовником | Дніпровський регіон | 2026-06-01 | 62Z2768800779048
1656 | - | ТУ 000739 130526 1 03 1 000000 1 | 2026-05-13 | 0050895467 | 2026-05-04 | 30 | Споживання | - | ПЛ-10 кВ Л-10р від ПС «Шолохівська» опора № 19, номер опори остаточно визначити проєктом | 0.4 | Стандартне | Південний регіон | 2026-05-14 | 62Z1956674304986
1657 | - | ТУ 000737 130526 1 03 1 000000 1 | 2026-05-13 | 0050896486 | 2026-04-30 | 27 | Споживання | - | Шини-0,4кВ Рб-2 ТП-547 | 0.4 | Стандартне | Західний регіон | 2026-06-02 | 62Z3528807799889
1658 | - | ТУ 000781 140526 3 03 2 000000 1 | 2026-05-14 | 0050896536 | 2026-04-30 | 1250 | Зберігання енергії | - | Секції шин 150 кВ ПС 150/35/10 кВ «Лихівка» АТ «ДТЕК ДНІПРОВСЬКІ ЕЛЕКТРОМЕРЕЖІ»/ | 10 | Нестандартне Проектування лінійної частини замовником | Західний регіон | 2026-06-10 | 62Z9757367739178
1659 | - | ТУ 000782 140526 1 03 1 000000 1 | 2026-05-14 | 0050894279 | 2026-04-30 | 49 | Споживання | - | РУ-0,4кВ, ЗТП-2. | 0.4 | Стандартне | Центральний регіон | 2026-05-26 | 62Z3554196120898
1660 | - | ТУ 000785 140526 1 03 1 000000 1 | 2026-05-14 | 0050897530 | 2026-04-30 | 49 | Споживання | - | РУ-0,4кВ, ЗТП-2. | 0.4 | Стандартне | Центральний регіон | 2026-05-25 | 62Z7002992819048
1661 | - | ТУ 000788 140526 1 03 1 000000 1 | 2026-05-14 | 0050895742 | 2026-04-30 | 49 | Споживання | - | РБ-11 в РУ-0,4кВ, ЗТП-2. | 0.4 | Стандартне | Центральний регіон | 2026-05-26 | 62Z4401793060029
1662 | - | ТУ 000777 140526 1 03 1 000000 1 | 2026-05-14 | 0050901240 | 2026-05-07 | 16 | Споживання | - | існуюча опора ПЛ-0,4кВ ЗТП-71 РБ-9 | 0.4 | Стандартне | Центральний регіон | 2026-06-04 | 62Z4754984560288
1663 | - | ТУ 000787 140526 1 03 1 000000 1 | 2026-05-14 | 0050898810 | 2026-05-01 | 10 | Споживання | - | опора № 4 ПЛ-0,4кВ А-3 ТП-245 | 0.23 | Стандартне | Західний регіон | 2026-05-15 | 62Z4237649001899
1664 | - | ТУ 000761 140526 1 03 1 000000 1 | 2026-05-14 | 0050870957 | 2026-05-04 | 5 | Споживання | - | існуюча опора ПЛ-0,4кВ ТП-638 Рб-5 | 0.23 | Стандартне | Криворізький регіон | 2026-06-11 | 62Z8364899974034
1665 | - | ТУ 000763 140526 1 03 4 000000 1 | 2026-05-14 | 0050900063 | 2026-05-07 | 5 | Споживання | - | існуюча опора ПЛ-0,4 кВ товариство приватних садоводів "Мічуринець" | 0.23 | Приєднання електроустановок замовника до власних електричних мереж суб’єкта господарювання | Дніпровський регіон | - | 62Z7315611773489
1666 | - | ТУ 000766 140526 1 03 1 000000 1 | 2026-05-14 | 0050898542 | 2026-05-04 | 5 | Споживання | - | існуюча опора ПЛ-0,4кВ КТП-240 Рб-9 | 0.23 | Стандартне | Криворізький регіон | 2026-06-11 | 62Z0197132748169
1667 | - | ТУ 000797 150526 1 03 1 000000 1 | 2026-05-15 | 0050899741 | 2026-05-06 | 30 | Споживання | - | існуюча опора ПЛ-0,4кВ ТП-798 Рб-4 | 0.4 | Стандартне | Західний регіон | 2026-05-19 | 62Z4766279902760
1668 | - | ТУ 000796 150526 1 03 1 000000 1 | 2026-05-15 | 0050899557 | 2026-05-08 | 25 | Споживання | - | існуюча опора ПЛ-0,4кВ КТП-275 Рб-4 | 0.4 | Стандартне | Криворізький регіон | 2026-05-15 | 62Z4461986547137
1669 | - | ТУ 033616 160526 1 03 10 000000 1 | 2026-05-16 | 0050893319 | 2026-05-07 | 30 | Споживання | - | опора № 18 ПЛ-0,4кВ А-2 ТП-28 | 0.4 | Тимчасове приєднання | Південний регіон | - | 62Z3532283109311
1670 | - | ТУ 033615 160526 1 03 10 000000 1 | 2026-05-16 | 0050898956 | 2026-05-07 | 2.2 | Споживання | - | опора № 28/11 ПЛ-0,4кВ А-1 ТП-141 | 0.23 | Тимчасове приєднання | Південний регіон | - | 62Z9422747847992
1671 | - | ТУ 033617 180526 1 03 10 000000 1 | 2026-05-18 | 0050864826 | 2026-05-08 | 100 | Споживання | - | ПС 150/35/6кВ "Нікопольська" АТ «ДТЕК ДНІПРОВСЬКІ ЕЛЕКТРОМЕРЕЖІ» РП-0,4кВ ПС "17" ПрАТ "Енергоресурси" | 0.4 | Тимчасове приєднання | Південний регіон | - | 62Z5405978799136
1672 | - | ТУ 000810 180526 1 03 1 000000 1 | 2026-05-18 | 0050875985 | 2026-05-11 | 35 | Споживання | - | РП-0,4кВ ТП-1224 | 0.4 | Стандартне | Криворізький регіон | 2026-06-08 | 62Z1986146092411
1673 | - | ТУ 000812 180526 1 03 4 000000 1 | 2026-05-18 | 0050889892 | 2026-05-12 | 18 | Споживання | - | РУ-0,4кВ ввід №1 ТП-1368 | 0.4 | Приєднання електроустановок замовника до власних електричних мереж суб’єкта господарювання | Дніпровський регіон | - | 62Z7792464940899
1674 | - | ТУ 000819 180526 1 03 2 000000 1 | 2026-05-18 | 0050895854 | 2026-05-08 | 15 | Споживання | - | опора №19Г (остаточно номер опори визначити проєктом) ПЛ-0,4кВ А-1 від ТП-1594 | 0.4 | Нестандартне Проектування лінійної частини замовником | Дніпровський регіон | 2026-05-19 | 62Z3132225897039
1675 | - | ТУ 000824 180526 1 03 1 000000 1 | 2026-05-18 | 0050900543 | 2026-05-07 | 13.9 | Споживання | - | ТП-145 | 0.4 | Стандартне | Центральний регіон | 2026-05-22 | 62Z5308503909967
1676 | - | ТУ 000826 180526 1 03 1 000000 1 | 2026-05-18 | 0050903855 | 2026-05-07 | 13 | Споживання | - | ПЛ-0,4кВ РБ-9 ТП-4 | 0.4 | Стандартне | Центральний регіон | 2026-05-25 | 62Z1424551072240
1677 | - | ТУ 000844 190526 1 03 1 000000 1 | 2026-05-19 | 0050902062 | 2026-05-11 | 20 | Споживання | - | існуюча опора ПЛ 0,4 кВ А-6 від ТП-5814 | 0.4 | Стандартне | Дніпровський регіон | 2026-05-22 | 62Z3910578867909
1678 | - | ТУ 000832 190526 1 03 1 000000 1 | 2026-05-19 | 0050898189 | 2026-05-08 | 11 | Споживання | - | на наконечниках ЛЕП-0,4кВ від існуючої опори ПЛ-0,4кВ Рб-2 ТП-207 в місці приєднання до вхідних клем дооблікового автоматичного вимикача встановленого в шафі обліку. | 0.4 | Стандартне | Криворізький регіон | 2026-06-01 | 62Z2244187998485
1679 | - | ТУ 000829 190526 1 03 2 000000 1 | 2026-05-19 | 0050882876 | 2026-05-08 | 5 | Споживання | - | опора №97(остаточно номер опори визначити проєктом) ПЛ-0,4кВ А-2 від ТП-298 | 0.23 | Нестандартне Проектування лінійної частини замовником | Дніпровський регіон | 2026-05-22 | 62Z6852786167400
1680 | - | ТУ 000871 200526 1 03 3 000000 1 | 2026-05-20 | 0050900901 | 2026-05-06 | 200 | Споживання | - | На контактних зажимах, в місці приєднання проєктованої ЛЕП-10 кВ до ПЛ-10 кВ Л-57р від ПС-35/10 "Піщанка" | 10 | Нестандартне Під ключ | Центральний регіон | 2026-05-21 | 62Z9412496318059
1681 | - | ТУ 000872 200526 1 03 1 000000 1 | 2026-05-20 | 0050896899 | 2026-05-06 | 50 | Споживання | - | КЛ-10кВ «РП-16 ком.10 – ТП-5483» | 0.4 | Стандартне | Дніпровський регіон | 2026-06-11 | 62Z9598624722049
1682 | - | ТУ 000873 200526 1 03 1 000000 1 | 2026-05-20 | 0050900635 | 2026-05-06 | 30 | Споживання | - | ПЛ-10кВ Л-15 ПС-35/10 "Губиниха" | 0.4 | Стандартне | Центральний регіон | 2026-05-20 | 62Z1961947953884
1683 | - | ТУ 000876 200526 1 03 3 000000 1 | 2026-05-20 | 0050897932 | 2026-05-06 | 30 | Споживання | - | РУ-0,4 кВ КТП-85 | 0.4 | Нестандартне Під ключ | Центральний регіон | 2026-06-22 | 62Z1191498110861
1684 | - | ТУ 000855 200526 1 03 1 000000 1 | 2026-05-20 | 0050901064 | 2026-05-11 | 5 | Споживання | - | ПЛ-0,4кВ А-11 ТП-107 | 0.23 | Стандартне | Центральний регіон | 2026-05-20 | 62Z5758593969098
1685 | - | ТУ 000865 200526 1 03 1 000000 1 | 2026-05-20 | 0050903560 | 2026-05-12 | 5 | Споживання | - | існуюча опора ПЛ-0,4кВ А-4 ТП-290 | 0.23 | Стандартне | Дніпровський регіон | 2026-06-09 | 62Z3455319225232
1686 | - | ТУ 000856 200526 1 03 1 000000 1 | 2026-05-20 | 0050901823 | 2026-05-11 | 2 | Споживання | - | існуюча опора ПЛ-0,4кВ КТП-1702 А-8 | 0.23 | Стандартне | Криворізький регіон | 2026-05-23 | 62Z8665939799426
1687 | - | ТУ 000894 210526 1 03 3 000000 1 | 2026-05-21 | 0050899833 | 2026-05-07 | 242 | Споживання | - | шини 0,4кВ ТП-382 | 0.4 | Нестандартне Під ключ | Дніпровський регіон | 2026-05-26 | 62Z2544547661049
1688 | - | ТУ 000877 210526 1 03 1 000000 1 | 2026-05-21 | 0050902121 | 2026-05-08 | 50 | Споживання | - | РУ-0,4кВ ТП-1876 | 0.4 | Стандартне | Дніпровський регіон | 2026-05-26 | 62Z8762949959678
1689 | - | ТУ 033619 210526 1 03 10 000000 1 | 2026-05-21 | 0050901884 | 2026-05-11 | 30 | Споживання | - | ПЛ-0,4кВ ТП-532 А-3 опора № 15 | 0.4 | Тимчасове приєднання | Південний регіон | 2026-06-18 | 62Z8421332222199
1690 | - | ТУ 000883 210526 1 03 1 000000 1 | 2026-05-21 | 0050901881 | 2026-05-08 | 5 | Споживання | - | існуюча опора ПЛ- 0,4 кВ ТП-94 від Рб-1 | 0.23 | Стандартне | Центральний регіон | 2026-05-27 | 62Z0503194024976
1691 | - | ТУ 033618 210526 1 03 10 000000 1 | 2026-05-21 | 0050900512 | 2026-05-11 | 3 | Споживання | - | на наконечниках ЛЕП-0,23кВ від існуючої опори ПЛ-0,4кВ А-3 ТП-215р в місці приєднання до вхідних клем дооблікового комутаційного апарата, встановленого в шафі обліку | 0.23 | Тимчасове приєднання | Південний регіон | 2026-05-26 | 62Z0840088925928
1692 | - | ТУ 000913 220526 2 03 2 000000 1 | 2026-05-22 | 0050901226 | 2026-05-08 | 1000 | Виробництво | - | шини 150 кВ ПС 150/35/10 кВ ПС Лихівка | 10 | Нестандартне Проектування лінійної частини замовником | Західний регіон | 2026-06-02 | 62Z8031338611798
1693 | - | ТУ 000914 220526 2 03 2 000000 1 | 2026-05-22 | 0050893682 | 2026-05-08 | 1000 | Виробництво | - | шини 150 кВ ПС 150/35/10 кВ ПС Лихівка | 10 | Нестандартне Проектування лінійної частини замовником | Західний регіон | 2026-06-18 | 62Z4913733208369
1694 | - | ТУ 000915 220526 2 03 2 000000 1 | 2026-05-22 | 0050902011 | 2026-05-08 | 1000 | Виробництво | - | шини 150 кВ ПС 150/35/10 кВ ПС Лихівка | 10 | Нестандартне Проектування лінійної частини замовником | Західний регіон | 2026-06-16 | 62Z4050666989499
1695 | - | ТУ 000917 220526 2 03 2 000000 1 | 2026-05-22 | 0050894879 | 2026-05-08 | 1000 | Виробництво | - | шини 150 кВ ПС 150/35/10 кВ ПС Лихівка | 10 | Нестандартне Проектування лінійної частини замовником | Західний регіон | 2026-06-18 | 62Z4553010426203
1696 | - | ТУ 000919 220526 2 03 2 000000 1 | 2026-05-22 | 0050894613 | 2026-05-08 | 1000 | Виробництво | - | шини 150 кВ ПС 150/35/10 кВ ПС Лихівка | 10 | Нестандартне Проектування лінійної частини замовником | Західний регіон | 2026-06-18 | 62Z9502415676978
1697 | - | ТУ 033620 220526 1 03 10 000000 1 | 2026-05-22 | 0050902085 | 2026-05-21 | 45.1 | Споживання | - | оп.10 ПЛ-10кВ Л-47 | 0.4 | Тимчасове приєднання | Східний регіон | - | 62Z8592648193200
1698 | - | ТУ 000910 220526 1 03 1 000000 1 | 2026-05-22 | 0050902734 | 2026-05-14 | 40 | Споживання | - | ПЛ-0,4кВ А-3 ТП-511 | 0.4 | Стандартне | Західний регіон | 2026-06-22 | 62Z4898555883441
1699 | - | ТУ 000899 220526 1 03 1 000000 1 | 2026-05-22 | 0050902931 | 2026-05-11 | 30 | Споживання | - | існуюча опора ПЛ-0,4 кВ А-2 від ТП-311 | 0.4 | Стандартне | Центральний регіон | 2026-06-16 | 62Z6110219051315
1700 | - | ТУ 000904 220526 1 03 1 000000 1 | 2026-05-22 | 0050900628 | 2026-05-11 | 20 | Споживання | - | РУ-0,4 кВ ТП-660 | 0.4 | Стандартне | Центральний регіон | 2026-06-08 | 62Z6364055119101
1701 | - | ТУ 000906 220526 1 03 1 000000 1 | 2026-05-22 | 0050900885 | 2026-05-14 | 20 | Споживання | - | ПЛ-0,4кВ А-3 ТП-34 | 0.4 | Стандартне | Криворізький регіон | 2026-06-04 | 62Z1419840176039
1702 | - | ТУ 033625 220526 1 03 10 000000 1 | 2026-05-22 | 0050901265 | 2026-05-13 | 11 | Споживання | - | РУ-0,4 кВ ЗТП-435 | 0.4 | Тимчасове приєднання | Південний регіон | - | 62Z6910288180499
1703 | - | ТУ 000921 220526 1 03 1 000000 1 | 2026-05-22 | 0050899702 | 2026-05-15 | 5 | Споживання | - | загально під'їздна шафа житлового будинку 2 (ОСР)-між поверхова шафа. | 0.23 | Стандартне | Західний регіон | 2026-06-18 | 62Z5119979413749
1704 | - | ТУ 000941 250526 1 03 4 000000 1 | 2026-05-25 | 0050882628 | 2026-05-11 | 250 | Споживання | - | на болтовому приєднанні кабелю до автоматичного вимикача, встановленого на панелі рубильника №20 в РУ 0,4кВ КТП 42-1 КС №1 ЦТВ ГД ПАТ «АМКР» | 0.4 | Приєднання електроустановок замовника до власних електричних мереж суб’єкта господарювання | Криворізький регіон | - | 62Z6385675113578
1705 | - | ТУ 000936 250526 1 03 4 000000 1 | 2026-05-25 | 0050900873 | 2026-05-11 | 80 | Споживання | - | РП 0,4кВ КТП-1965 ФОП Остапенко С.В. | 0.4 | Приєднання електроустановок замовника до власних електричних мереж суб’єкта господарювання | Дніпровський регіон | - | 62Z3104904577048
1706 | - | ТУ 000939 250526 1 03 1 000000 1 | 2026-05-25 | 0050900586 | 2026-05-14 | 30 | Споживання | - | ПЛ-35кВ Л-473 ПС-35/10 Шульгівка | 0.4 | Стандартне | Центральний регіон | 2026-06-01 | 62Z0189053151362
1707 | - | ТУ 000925 250526 1 03 1 000000 1 | 2026-05-25 | 0050820347 | 2026-05-14 | 20 | Споживання | - | існуюча опора ПЛ-0,4кВ ТП-784 Рб-10 | 0.4 | Стандартне | Криворізький регіон | 2026-05-27 | 62Z4853890835729
1708 | - | ТУ 000938 250526 1 03 1 000000 1 | 2026-05-25 | 0050902863 | 2026-05-14 | 20 | Споживання | - | існуюча опора ПЛ-0,4 кВ А-2 від ТП-660 | 0.4 | Стандартне | Центральний регіон | 2026-05-26 | 62Z0732863620418
1709 | - | ТУ 000961 260526 1 03 2 000000 1 | 2026-05-26 | 0050901532 | 2026-05-12 | 450 | Споживання | - | РУ 6кВ ПС 35/6кВ "Кам'янська міська - 2" | 6 | Нестандартне Проектування лінійної частини замовником | Центральний регіон | 2026-06-19 | 62Z4175144197201
1710 | - | ТУ 000950 260526 1 03 1 000000 1 | 2026-05-26 | 0050901746 | 2026-05-14 | 30 | Споживання | - | ПЛ-10 кВ Л-82 | 0.4 | Стандартне | Південний регіон | 2026-05-27 | 62Z7237549570664
1711 | - | ТУ 000959 260526 1 03 1 000000 1 | 2026-05-26 | 0050875106 | 2026-05-13 | 30 | Споживання | - | опора № 8 ПЛ-0,4кВ А-3 ТП-595 | 0.4 | Стандартне | Південний регіон | 2026-05-29 | 62Z1329121173179
1712 | - | ТУ 000944 260526 1 03 2 000000 1 | 2026-05-26 | 0050898296 | 2026-05-14 | 7 | Споживання | - | опора №8945 ПЛ-0,4 кВ А-2 від ТП-1417 | 0.4 | Нестандартне Проектування лінійної частини замовником | Дніпровський регіон | 2026-05-26 | 62Z6622427688148
1713 | - | ТУ 000958 260526 1 03 1 000000 1 | 2026-05-26 | 0050899178 | 2026-05-12 | 5.1 | Споживання | - | на вхідних клемах дооблікового комутаційного апарату встановленого в шафі обліку | 0.4 | Стандартне | Дніпровський регіон | 2026-05-26 | 62Z9817646031048
1714 | - | ТУ 000970 270526 1 03 1 000000 1 | 2026-05-27 | 0050901779 | 2026-05-15 | 20 | Споживання | - | існуюча опора ПЛ-0,4кВ А-2 КТП-417. | 0.4 | Стандартне | Центральний регіон | 2026-06-02 | 62Z5631053298998
1715 | - | ТУ 000987 280526 1 03 1 000000 1 | 2026-05-28 | 0050884348 | 2026-05-21 | 40 | Споживання | - | Шини 0,4кВ в РУ-0,4кВ ЗТП-259 | 0.4 | Стандартне | Центральний регіон | 2026-06-09 | 62Z7972268519599
1716 | - | ТУ 000989 280526 1 03 1 000000 1 | 2026-05-28 | 0050885284 | 2026-05-19 | 25 | Споживання | - | існуюча опора ПЛ-0,4кВ А-3 МТП-921 | 0.4 | Стандартне | Дніпровський регіон | 2026-06-16 | 62Z5605420375478
1717 | - | ТУ 000991 280526 1 03 1 000000 1 | 2026-05-28 | 0050900069 | 2026-05-15 | 14.5 | Споживання | - | існуюча опора ПЛ0,4кВ А-1 ТП-1110 | 0.4 | Стандартне | Дніпровський регіон | 2026-06-22 | 62Z6720032544344
1718 | - | ТУ 000992 280526 1 03 1 000000 1 | 2026-05-28 | 0050904605 | 2026-05-19 | 10 | Споживання | - | існуюча опора А-15 ПЛ-0,4кВ ТП-606 | 0.4 | Стандартне | Дніпровський регіон | 2026-06-09 | 62Z8719180633379
1719 | - | ТУ 001002 280526 1 03 1 000000 1 | 2026-05-28 | 0050905071 | 2026-05-15 | 10 | Споживання | - | існуюча опора ПЛ-0,4 кВ А-4 ТП-571 | 0.23 | Стандартне | Центральний регіон | 2026-05-29 | 62Z0953827383432
1720 | - | ТУ 001005 280526 1 03 1 000000 1 | 2026-05-28 | 0050904156 | 2026-05-14 | 7 | Споживання | - | загально під'їзна шафа житлового будинку №11 | 0.23 | Стандартне | Криворізький регіон | 2026-06-25 | 62Z5743168193603
1721 | - | ТУ 000980 280526 1 03 1 000000 1 | 2026-05-28 | 0050907120 | 2026-05-20 | 5 | Споживання | - | існуюча опора ПЛ-0,4кВ РБ-2 від ТП-4 | 0.4 | Стандартне | Криворізький регіон | 2026-06-04 | 62Z8622506317900
1722 | - | ТУ 000997 280526 1 03 2 000000 1 | 2026-05-28 | 0050885403 | 2026-05-15 | 5 | Споживання | - | опора №427 ПЛ-0,4 кВ А-3 від ТП-1008 | 0.23 | Нестандартне Проектування лінійної частини замовником | Дніпровський регіон | 2026-05-29 | 62Z1438776703815
1723 | - | ТУ 000982 280526 1 03 1 000000 1 | 2026-05-28 | 0050903635 | 2026-05-21 | 3 | Споживання | - | існуюча опора ПЛ-0,4кВ ТП-1717 Рб-1 | 0.4 | Стандартне | Криворізький регіон | 2026-05-29 | 62Z5420046342065
1724 | - | ТУ 033631 290526 1 03 10 000000 1 | 2026-05-29 | 0050900789 | 2026-05-19 | 1000 | Споживання | - | комірка Л-1 6кВ ПС 35/6кВ «Будівельна» | 10 | Тимчасове приєднання | Південний регіон | 2026-06-16 | 62Z2323208180498
1725 | - | ТУ 033629 290526 1 03 10 000000 1 | 2026-05-29 | 0050907604 | 2026-05-28 | 30 | Споживання | - | ПЛ-0,4кВ РБ-3 ТП-381 | 0.4 | Тимчасове приєднання | Центральний регіон | - | 62Z8999443104059
1726 | - | ТУ 001020 290526 1 03 1 000000 1 | 2026-05-29 | 0050908808 | 2026-05-16 | 30 | Споживання | - | опора № 30 ПЛ-6кВ Л-14 від ПС 35/6кВ Данилівка | 0.4 | Стандартне | Західний регіон | 2026-06-25 | 62Z9286778766958
1727 | - | ТУ 001008 290526 1 03 1 000000 1 | 2026-05-29 | 0050905921 | 2026-05-18 | 25 | Споживання | - | існуюча опора ПЛ-0,4кВ ТП-645 Рб-7 | 0.4 | Стандартне | Криворізький регіон | 2026-06-04 | 62Z0997468976935
1728 | - | ТУ 001018 290526 1 03 1 000000 1 | 2026-05-29 | 0050901368 | 2026-05-20 | 17.5 | Споживання | - | існуюча опора ПЛ-0,4кВ А-2 ТП-1486 | 0.4 | Стандартне | Дніпровський регіон | 2026-06-19 | 62Z4270943206451
1729 | - | ТУ 033632 300526 1 03 10 000000 1 | 2026-05-30 | 0050906770 | 2026-05-20 | 1 | Споживання | - | на наконечниках ЛЕП-0,4кВ від існуючої опори ПЛ-0,4кВ А-2 ТП-478 в місці приєднання до вхідних клем дооблікового комутаційного апарата, встановленого в шафі обліку | 0.4 | Тимчасове приєднання | Південний регіон | 2026-06-06 | 62Z1413137291447
1730 | - | ТУ 001030 010626 1 03 6 000000 1 | 2026-06-01 | 0050902306 | 2026-05-12 | 858.1 | Споживання | - | РУ 10кВ ПС "Богданівка" | 10 | Приєднання електроустановок замовника на підставі багатостороннього договору | Східний регіон | 2026-06-22 | 62Z9540647492088
1731 | - | ТУ 001024 010626 1 03 1 000000 1 | 2026-06-01 | 0050903257 | 2026-05-18 | 49 | Споживання | - | РУ-6кВ ТП-6145 | 0.4 | Стандартне | Дніпровський регіон | 2026-06-09 | 62Z3041849768148
1732 | - | ТУ 033634 010626 1 03 10 000000 1 | 2026-06-01 | 0050847969 | 2026-05-22 | 16 | Споживання | - | існуюча опора №20 ПЛ-0,4кВ А-3 ТП-228 | 0.4 | Тимчасове приєднання | Східний регіон | 2026-06-28 | 62Z3062132708624
1733 | - | ТУ 001025 010626 1 03 1 000000 1 | 2026-06-01 | 0050905564 | 2026-05-20 | 16 | Споживання | - | існуюча опора ПЛ-0,4кВ А-8 від ТП-1436 | 0.4 | Стандартне | Дніпровський регіон | 2026-06-11 | 62Z2489110715034
1734 | - | ТУ 001031 010626 1 03 2 000000 1 | 2026-06-01 | 0050904269 | 2026-05-18 | 15 | Споживання | - | відхідні клеми дооблікового комутаційного апарату встановленого в шафі обліку на фасаді ТП-687 | 0.4 | Нестандартне Проектування лінійної частини замовником | Дніпровський регіон | 2026-06-02 | 62Z7358342883078
1735 | - | ТУ 001041 020626 1 03 1 000000 1 | 2026-06-02 | 0050911172 | 2026-05-20 | 50 | Споживання | - | РУ-0,4кВ ЗТП-901 | 0.4 | Стандартне | Криворізький регіон | 2026-06-15 | 62Z6808047477479
1736 | - | ТУ 001042 020626 1 03 1 000000 1 | 2026-06-02 | 0050906372 | 2026-05-20 | 50 | Споживання | - | шини 10кВ ТП-1019 | 0.4 | Стандартне | Дніпровський регіон | 2026-06-09 | 62Z9382086057489
1737 | - | ТУ 001050 020626 1 03 4 000000 1 | 2026-06-02 | 0050892403 | 2026-05-21 | 50 | Споживання | - | в місці приєднання відпайки на опорі № 183 ЛЕП-6кВ Л-21 ПАТ "АРСЕЛОРМІТТАЛ КРИВИЙ РІГ" | 6 | Приєднання електроустановок замовника до власних електричних мереж суб’єкта господарювання | Західний регіон | - | 62Z9425461228498
1738 | - | ТУ 001053 020626 1 03 1 000000 1 | 2026-06-02 | 0050900756 | 2026-05-21 | 20 | Споживання | - | ПЛ-0,4кВ РБ-4 ТП-275 | 0.4 | Стандартне | Криворізький регіон | 2026-06-03 | 62Z3227161795505
1739 | - | ТУ 001037 020626 1 03 1 000000 1 | 2026-06-02 | 0050904384 | 2026-05-21 | 16 | Споживання | - | опора № 14 ПЛ-0,4 кВ КТП-10 ПЦР від А-1 | 0.4 | Стандартне | Центральний регіон | 2026-06-16 | 62Z9190552619048
1740 | - | ТУ 001043 020626 1 03 1 000000 1 | 2026-06-02 | 0050908150 | 2026-05-21 | 16 | Споживання | - | ПЛ-0,4 кВ КТП-300-ПД А-1 опора №73 | 0.4 | Стандартне | Дніпровський регіон | 2026-06-04 | 62Z3099596472100
1741 | - | ТУ 001039 020626 1 03 1 000000 1 | 2026-06-02 | 0050902178 | 2026-05-21 | 10 | Споживання | - | існуюча опора ПЛ-0,4кВ КТП-1154 А-2 | 0.4 | Стандартне | Криворізький регіон | 2026-06-16 | 62Z4021468965090
1742 | - | ТУ 001032 020626 1 03 1 000000 1 | 2026-06-02 | 0050903787 | 2026-05-20 | 6.5 | Споживання | - | шини-0,4кВ МТП-350 | 0.4 | Стандартне | Східний регіон | 2026-06-08 | 62Z5586721365474
1743 | - | ТУ 001055 020626 1 03 1 000000 1 | 2026-06-02 | 0050908840 | 2026-05-25 | 5 | Споживання | - | існуюча опора ПЛ-0,4 кВ КТПГс-636 від А-8 | 0.23 | Стандартне | Центральний регіон | 2026-06-03 | 62Z1780499788290
1744 | - | ТУ 001071 030626 1 03 1 000000 1 | 2026-06-03 | 0050907812 | 2026-05-25 | 40 | Споживання | - | РУ-0,4 кВ ЩТП-456 | 0.4 | Стандартне | Центральний регіон | 2026-06-08 | 62Z0314208701618
1745 | - | ТУ 001076 030626 1 03 2 000000 1 | 2026-06-03 | 0050898519 | 2026-05-21 | 35 | Споживання | - | існуюча опора ПЛ-10кВ Л-127 ПС-35/10кВ «Сурська» | 0.4 | Нестандартне Проектування лінійної частини замовником | Дніпровський регіон | 2026-06-10 | 62Z1680697856400
1746 | - | ТУ 001070 030626 1 03 1 000000 1 | 2026-06-03 | 0050903637 | 2026-05-26 | 16 | Споживання | - | шини 0,4кВ ТП-444 | 0.4 | Стандартне | Дніпровський регіон | 2026-06-18 | 62Z3318332035103
1747 | - | ТУ 001085 030626 1 03 2 000000 1 | 2026-06-03 | 0050902959 | 2026-05-22 | 16 | Споживання | - | ПЛ-0,4 кВ ЗТП-740-ЦР РБ-3 опора №5 | 0.4 | Нестандартне Проектування лінійної частини замовником | Центральний регіон | 2026-06-09 | 62Z9566758413359
1748 | - | ТУ 001091 030626 1 03 1 000000 1 | 2026-06-03 | 0050905005 | 2026-05-25 | 15 | Споживання | - | РУ-0,4кВ ТП-476 | 0.4 | Стандартне | Південний регіон | 2026-06-03 | 62Z5222209486789
1749 | - | ТУ 001074 030626 1 03 1 000000 1 | 2026-06-03 | 0050875887 | 2026-05-26 | 14 | Споживання | - | існуюча опора ПЛ-0,4кВ А-1 від ТП-115. | 0.4 | Стандартне | Центральний регіон | 2026-06-05 | 62Z5136293268731
1750 | - | ТУ 001086 030626 1 03 1 000000 1 | 2026-06-03 | 0050907625 | 2026-05-25 | 13.9 | Споживання | - | РУ-0,4кВ ТП-347 | 0.4 | Стандартне | Дніпровський регіон | 2026-06-04 | 62Z9749811147244
1751 | - | ТУ 001073 030626 1 03 1 000000 1 | 2026-06-03 | 0050904728 | 2026-05-22 | 9 | Споживання | - | РУ-0,4кВ ТП-405 | 0.4 | Стандартне | Південний регіон | 2026-06-15 | 62Z4433595444121
1752 | - | ТУ 001081 030626 1 03 1 000000 1 | 2026-06-03 | 0050907873 | 2026-05-22 | 9 | Споживання | - | існуюча опора ПЛ-0,4 кВ ТП-726 від А-2 | 0.4 | Стандартне | Центральний регіон | 2026-06-05 | 62Z7839798141586
1753 | - | ТУ 001077 030626 1 03 1 000000 1 | 2026-06-03 | 0050904374 | 2026-05-22 | 5 | Споживання | - | існуюча опора ПЛ-0,4 кВ ТП-342 А-1 | 0.4 | Стандартне | Південний регіон | 2026-06-05 | 62Z3996219182885
1754 | - | ТУ 001079 030626 1 03 1 000000 1 | 2026-06-03 | 0050908592 | 2026-05-26 | 5 | Споживання | - | існуюча опора ПЛ-0,4кВ КТП-711 А-3 | 0.23 | Стандартне | Криворізький регіон | 2026-06-03 | 62Z1540746831089
1755 | - | ТУ 001090 030626 1 03 1 000000 1 | 2026-06-03 | 0050906952 | 2026-05-25 | 5 | Споживання | - | існуюча опора ПЛ-0,4кВ ЗТП-1055 А-10 | 0.23 | Стандартне | Криворізький регіон | 2026-06-12 | 62Z8271666827994
1756 | - | ТУ 001112 040626 1 03 3 000000 1 | 2026-06-04 | 0050909092 | 2026-05-26 | 55 | Споживання | - | Шини 0,4кВ РП-0,4кВ КТП-236 | 0.4 | Нестандартне Під ключ | Дніпровський регіон | 2026-06-05 | 62Z0167345662571
1757 | - | ТУ 033637 040626 1 03 10 000000 1 | 2026-06-04 | 0050895937 | 2026-06-03 | 50 | Споживання | - | Секція шин-0,4кВ ТП-650 | 0.4 | Тимчасове приєднання | Центральний регіон | - | 62Z9320366429069
1758 | - | ТУ 001099 040626 1 03 1 000000 1 | 2026-06-04 | 0050904875 | 2026-05-22 | 50 | Споживання | - | шини-0,4кВ ТП-442 | 0.4 | Стандартне | Центральний регіон | 2026-06-26 | 62Z5704914408069
1759 | - | ТУ 001106 040626 1 03 1 000000 1 | 2026-06-04 | 0050909420 | 2026-05-26 | 30 | Споживання | - | шини-0,4кВ ТП-453 | 0.4 | Стандартне | Дніпровський регіон | 2026-06-05 | 62Z4144240591735
1760 | - | ТУ 001107 040626 1 03 2 000000 1 | 2026-06-04 | 0050906722 | 2026-05-25 | 18 | Споживання | - | опора №18Г ПЛ-0,4 кВ А-2 від ТП-1003 | 0.4 | Нестандартне Проектування лінійної частини замовником | Дніпровський регіон | 2026-06-06 | 62Z2501866327298
1761 | - | ТУ 001097 040626 1 03 1 000000 1 | 2026-06-04 | 0050908524 | 2026-06-03 | 10 | Споживання | - | ЛЕП-0,4 кВ А-5 від ТП-10/0,4 кВ ТП-945 | 0.4 | Стандартне | Дніпровський регіон | 2026-06-16 | 62Z9720285167998
1762 | - | ТУ 001115 040626 1 03 1 000000 1 | 2026-06-04 | 0050906201 | 2026-05-22 | 10 | Споживання | - | РУ-0,4кВ ТП-434 | 0.4 | Стандартне | Дніпровський регіон | 2026-06-04 | 62Z2430382170261
1763 | - | ТУ 001098 040626 1 03 1 000000 1 | 2026-06-04 | 0050907455 | 2026-05-25 | 5 | Споживання | - | існуюча опора ПЛ-0,4кВ ЗТП-461 РБ-1 | 0.23 | Стандартне | Криворізький регіон | 2026-06-23 | 62Z6782637356458
1764 | - | ТУ 001100 040626 1 03 1 000000 1 | 2026-06-04 | 0050906852 | 2026-05-22 | 5 | Споживання | - | існуюча опора ПЛ-0,4кВ ЗТП-578 РБ-8 | 0.23 | Стандартне | Криворізький регіон | 2026-06-08 | 62Z3398609911710
1765 | - | ТУ 033636 040626 1 03 10 000000 1 | 2026-06-04 | 0050909671 | 2026-05-29 | 2 | Споживання | - | на наконечниках ЛЕП-0,23 кВ від існуючої опори ПЛ-0,4кВ А-2 КТП-291 в місці приєднання до вхідних клем дооблікового автоматичного вимикача в шафі обліку. | 0.23 | Тимчасове приєднання | Східний регіон | 2026-06-10 | 62Z1957306606869
1766 | - | ТУ 033640 050626 1 03 10 000000 1 | 2026-06-05 | 0050911267 | 2026-06-04 | 365 | Споживання | - | Секція шин-0,4кВ ТП-80 | 0.4 | Тимчасове приєднання | Дніпровський регіон | - | 62Z2498183420790
1767 | - | ТУ 001135 050626 1 03 3 000000 1 | 2026-06-05 | 0050905839 | 2026-05-22 | 32 | Споживання | - | шини 0,4кВ КТП-1594. | 0.4 | Нестандартне Під ключ | Дніпровський регіон | 2026-06-12 | 62Z3896582958880
1768 | - | ТУ 001118 050626 1 03 1 000000 1 | 2026-06-05 | 0050890273 | 2026-05-26 | 30 | Споживання | - | існуюча опора ПЛ-0,4 кВ А-4 від ТП-848 від А-4 | 0.4 | Стандартне | Центральний регіон | 2026-06-11 | 62Z5469361304398
1769 | - | ТУ 001125 050626 1 03 1 000000 1 | 2026-06-05 | 0050903569 | 2026-05-26 | 30 | Споживання | - | РУ-6кВ ТП-656 | 0.4 | Стандартне | Західний регіон | 2026-06-24 | 62Z0572227617659
1770 | - | ТУ 001139 050626 1 03 1 000000 1 | 2026-06-05 | 0050896573 | 2026-06-01 | 16 | Споживання | - | ПЛ-0,4кВ А-1 ТП-114 | 0.4 | Стандартне | Центральний регіон | 2026-06-22 | 62Z0664209165661
1771 | - | ТУ 001137 050626 1 03 1 000000 1 | 2026-06-05 | 0050908557 | 2026-06-01 | 13 | Споживання | - | ПЛ-0,4кВ РБ-2 від ТП-793 | 0.4 | Стандартне | Дніпровський регіон | 2026-06-15 | 62Z3978909034306
1772 | - | ТУ 001132 050626 1 03 1 000000 1 | 2026-06-05 | 0050896606 | 2026-05-26 | 8 | Споживання | - | існуюча опора ПЛ-0,4 кВ ТП-130 А-1 | 0.4 | Стандартне | Дніпровський регіон | 2026-06-05 | 62Z4155188799399
1773 | - | ТУ 001136 050626 1 03 1 000000 1 | 2026-06-05 | 0050908614 | 2026-05-26 | 7 | Споживання | - | існуюча опора ПЛ-0,4кВ РБ-27 ТП-684 | 0.23 | Стандартне | Дніпровський регіон | 2026-06-16 | 62Z2237270454146
1774 | - | ТУ 001160 080626 1 03 1 000000 1 | 2026-06-08 | 0050906719 | 2026-05-26 | 50 | Споживання | - | РУ-6кВ в РУ-6кВ ТП-6/0,4кВ | 0.4 | Стандартне | Дніпровський регіон | 2026-06-12 | 62Z0672855052729
1775 | - | ТУ 001156 080626 1 03 1 000000 1 | 2026-06-08 | 0050910492 | 2026-06-01 | 40 | Споживання | - | СШ-6кВ ТП-893 | 0.4 | Стандартне | Дніпровський регіон | 2026-06-12 | 62Z5772275716920
1776 | - | ТУ 001151 080626 1 03 1 000000 1 | 2026-06-08 | 0050908622 | 2026-05-26 | 30 | Споживання | - | РУ-0,4 кВ КТП-312 | 0.4 | Стандартне | Центральний регіон | 2026-06-15 | 62Z7247131800813
1777 | - | ТУ 001152 080626 1 03 1 000000 1 | 2026-06-08 | 0050906325 | 2026-05-25 | 30 | Споживання | - | існуюча опора ПЛ-0,4кВ А-2 від ТП-566 | 0.4 | Стандартне | Дніпровський регіон | 2026-06-10 | 62Z6128025245224
1778 | - | ТУ 001148 080626 1 03 1 000000 1 | 2026-06-08 | 0050907628 | 2026-05-26 | 16 | Споживання | - | існуюча опора ПЛ-0,4кВ РБ-2 ТП-74 | 0.4 | Стандартне | Дніпровський регіон | 2026-06-08 | 62Z2959513698561
1779 | - | ТУ 001141 080626 1 03 1 000000 1 | 2026-06-08 | 0050909191 | 2026-05-26 | 10 | Споживання | - | існуюча опора ПЛ-0,4кВ А-8 від ТП-208 | 0.4 | Стандартне | Дніпровський регіон | 2026-06-15 | 62Z7762418818221
1780 | - | ТУ 001150 080626 1 03 1 000000 1 | 2026-06-08 | 0050906654 | 2026-05-26 | 10 | Споживання | - | РП-0,4кВ ЗТП-518 | 0.4 | Стандартне | Криворізький регіон | 2026-06-16 | 62Z0951887465526
1781 | - | ТУ 001159 080626 1 03 1 000000 1 | 2026-06-08 | 0050890587 | 2026-05-30 | 7 | Споживання | - | на наконечниках ЛЕП-0,23 кВ від існуючої опори ПЛ-0,4кВ РБ-8 ТП-1848 в місці приєднання до вхідних клем дооблікового автоматичного вимикача встановленого в шафі обліку | 0.23 | Стандартне | Дніпровський регіон | 2026-06-09 | 62Z8120386695993
1782 | - | ТУ 001155 080626 1 03 1 000000 1 | 2026-06-08 | 0050908960 | 2026-05-26 | 5 | Споживання | - | на наконечниках ЛЕП-0,4кВ від існуючої опори ПЛ-0,4кВ РБ-14 від ТП-1460 в місці приєднання до вхідних клем дооблікового комутаційного апарату встановленого в шафі обліку | 0.4 | Стандартне | Дніпровський регіон | 2026-06-22 | 62Z0587342755599
1783 | - | ТУ 001161 080626 1 03 1 000000 1 | 2026-06-08 | 0050908460 | 2026-05-25 | 0.8 | Споживання | - | на наконечниках ЛЕП-0,4 кВ від опори № 3 ПЛ-0,4кВ А-1 КТП-378 в місці приєднання до вхідних клем дооблікового АВ | 0.4 | Стандартне | Центральний регіон | 2026-06-24 | 62Z4841821085276
1784 | - | ТУ 001189 090626 1 03 2 000000 1 | 2026-06-09 | 0050908901 | 2026-05-26 | 50 | Споживання | - | РУ-0,4кВ ТП-841 | 0.4 | Нестандартне Проектування лінійної частини замовником | Криворізький регіон | 2026-06-16 | 62Z1818838574630
1785 | - | ТУ 001165 090626 1 03 1 000000 1 | 2026-06-09 | 0050909107 | 2026-06-01 | 40 | Споживання | - | СШ-6кВ ТП-893 | 0.4 | Стандартне | Дніпровський регіон | 2026-06-15 | 62Z8490189855038
1786 | - | ТУ 001166 090626 1 03 1 000000 1 | 2026-06-09 | 0050908306 | 2026-06-01 | 40 | Споживання | - | СШ-6кВ ТП-893 | 0.4 | Стандартне | Дніпровський регіон | 2026-06-17 | 62Z0665586611690
1787 | - | ТУ 001167 090626 1 03 1 000000 1 | 2026-06-09 | 0050902958 | 2026-06-01 | 40 | Споживання | - | СШ-6кВ ТП-893 | 0.4 | Стандартне | Дніпровський регіон | 2026-06-15 | 62Z1702629513400
1788 | - | ТУ 001168 090626 1 03 1 000000 1 | 2026-06-09 | 0050909257 | 2026-06-01 | 40 | Споживання | - | СШ-6кВ ТП-893 | 0.4 | Стандартне | Дніпровський регіон | 2026-06-12 | 62Z9017954676039
1789 | - | ТУ 001170 090626 1 03 1 000000 1 | 2026-06-09 | 0050911552 | 2026-06-01 | 40 | Споживання | - | СШ-6кВ ТП-893 | 0.4 | Стандартне | Дніпровський регіон | 2026-06-17 | 62Z6864436630606
1790 | - | ТУ 001171 090626 1 03 1 000000 1 | 2026-06-09 | 0050911701 | 2026-06-01 | 40 | Споживання | - | СШ-6кВ ТП-893 | 0.4 | Стандартне | Дніпровський регіон | 2026-06-16 | 62Z6092174045048
1791 | - | ТУ 001172 090626 1 03 1 000000 1 | 2026-06-09 | 0050911531 | 2026-06-01 | 40 | Споживання | - | СШ-6кВ ТП-893 | 0.4 | Стандартне | Дніпровський регіон | 2026-06-16 | 62Z4652768069186
1792 | - | ТУ 001175 090626 1 03 1 000000 1 | 2026-06-09 | 0050907458 | 2026-06-01 | 40 | Споживання | - | СШ-6кВ ТП-893 | 0.4 | Стандартне | Дніпровський регіон | 2026-06-17 | 62Z7021765256998
1793 | - | ТУ 001177 090626 1 03 1 000000 1 | 2026-06-09 | 0050910364 | 2026-06-01 | 40 | Споживання | - | СШ-6кВ ТП-893 | 0.4 | Стандартне | Дніпровський регіон | 2026-06-15 | 62Z2232443286101
1794 | - | ТУ 001179 090626 1 03 1 000000 1 | 2026-06-09 | 0050894668 | 2026-06-01 | 40 | Споживання | - | СШ-6кВ ТП-893 | 0.4 | Стандартне | Дніпровський регіон | 2026-06-11 | 62Z2581457830799
1795 | - | ТУ 001186 090626 1 03 1 000000 1 | 2026-06-09 | 0050906052 | 2026-06-01 | 40 | Споживання | - | СШ-6кВ ТП-893 | 0.4 | Стандартне | Дніпровський регіон | 2026-06-11 | 62Z4584670850737
1796 | - | ТУ 001191 090626 1 03 1 000000 1 | 2026-06-09 | 0050904995 | 2026-06-02 | 30 | Споживання | - | існуюча опора ПЛ-0,4кВ А-1 від ТП-359 | 0.4 | Стандартне | Дніпровський регіон | 2026-06-22 | 62Z6673629500683
1797 | - | ТУ 001181 090626 1 03 1 000000 1 | 2026-06-09 | 0050903016 | 2026-05-27 | 13 | Споживання | - | існуюча опора ПЛ-0,4кВ ЗТП-23 РБ-3 | 0.4 | Стандартне | Криворізький регіон | 2026-06-15 | 62Z7021449696363
1798 | - | ТУ 001176 090626 1 03 1 000000 1 | 2026-06-09 | 0050909380 | 2026-05-26 | 10 | Споживання | - | опора № 10 ПЛ-0,4кВ А-2 ТП-14 | 0.23 | Стандартне | Південний регіон | 2026-06-11 | 62Z3384048847671
1799 | - | ТУ 001185 090626 1 03 2 000000 1 | 2026-06-09 | 0050911861 | 2026-06-02 | 10 | Споживання | - | ПЛ-0,4кВ А-1 ТП-1067 | 0.23 | Нестандартне Проектування лінійної частини замовником | Дніпровський регіон | 2026-06-12 | 62Z2289363708078
1800 | - | ТУ 001180 090626 1 03 1 000000 1 | 2026-06-09 | 0050911862 | 2026-06-02 | 5 | Споживання | - | на наконечниках ЛЕП-0,4 кВ від існуючої опори ПЛ-0,4кВ А-4 КТП-591 в місці приєднання до вхідних клем дооблікового автоматичного вимикача в шафі обліку. | 0.4 | Стандартне | Західний регіон | 2026-06-16 | 62Z2126168502595
1801 | - | ТУ 001187 090626 1 03 1 000000 1 | 2026-06-09 | 0050913923 | 2026-06-05 | 5 | Споживання | - | ЛЕП-0,4 кВ А-1 від ТП-10/0,4 кВ КТП-944 | 0.23 | Стандартне | Західний регіон | 2026-06-19 | 62Z5115153091989
1802 | - | ТУ 001194 090626 1 03 1 000000 1 | 2026-06-09 | 0050906683 | 2026-05-27 | 2 | Споживання | - | на наконечниках ЛЕП-0,23кВ від існуючої опори ПЛ-0,4кВ А-1 ТП-96 в місці приєднання до вхідних клем дооблікового комутаційного апарата, встановленого в шафі обліку | 0.23 | Стандартне | Південний регіон | 2026-06-12 | 62Z7101807220404
1803 | - | ТУ 001224 100626 1 03 3 000000 1 | 2026-06-10 | 0050905989 | 2026-05-27 | 245 | Споживання | - | Шини 6кВ ТП-1861. | 0.4 | Нестандартне Під ключ | Дніпровський регіон | 2026-06-22 | 62Z4312225157283
1804 | - | ТУ 001205 100626 1 03 3 000000 1 | 2026-06-10 | 0050901515 | 2026-05-27 | 100 | Споживання | - | РУ-0,4 кВ КТП-174 | 0.4 | Нестандартне Під ключ | Центральний регіон | 2026-06-12 | 62Z6205440187997
1805 | - | ТУ 033643 100626 1 03 10 000000 1 | 2026-06-10 | 0050910153 | 2026-06-01 | 30 | Споживання | - | опора № 18 ПЛ-0,4 кВ А-2 від КТП-607р | 0.4 | Тимчасове приєднання | Південний регіон | - | 62Z9025984715901
1806 | - | ТУ 001201 100626 1 03 1 000000 1 | 2026-06-10 | 0050911131 | 2026-05-29 | 30 | Споживання | - | ПЛ-0,4кВ А-7 від КТП-1334 | 0.4 | Стандартне | Дніпровський регіон | 2026-06-10 | 62Z2460910194118
1807 | - | ТУ 001209 100626 1 03 1 000000 1 | 2026-06-10 | 0050910762 | 2026-06-03 | 30 | Споживання | - | ПЛ-0,4 кВ А-1 від КТП-278 існуюча опора, номер опори остаточно визначити проєктом. | 0.4 | Стандартне | Західний регіон | 2026-06-18 | 62Z8165927776209
1808 | - | ТУ 001225 100626 1 03 1 000000 1 | 2026-06-10 | 0050911898 | 2026-05-27 | 30 | Споживання | - | РУ-0,4кВ ТП-689 | 0.4 | Стандартне | Західний регіон | 2026-06-15 | 62Z3200703464600
1809 | - | ТУ 001206 100626 1 03 1 000000 1 | 2026-06-10 | 0050890994 | 2026-05-28 | 25 | Споживання | - | РУ-0,4кВ А-4 ТП-591 | 0.4 | Стандартне | Західний регіон | 2026-06-11 | 62Z9828670781270
1810 | - | ТУ 001214 100626 1 03 1 000000 1 | 2026-06-10 | 0050907516 | 2026-05-28 | 25 | Споживання | - | існуюча опора ПЛ-6кВ Л-240 «ТП-1475-ТП-1478» (остаточно номер опори визначити проєктом) | 0.4 | Стандартне | Дніпровський регіон | 2026-06-11 | 62Z1113374603123
1811 | - | ТУ 001217 100626 1 03 1 000000 1 | 2026-06-10 | 0050894319 | 2026-05-28 | 25 | Споживання | - | існуюча опора ПЛ-6кВ Л-240 ПС-150/10/6кВ "Киснева" | 0.4 | Стандартне | Дніпровський регіон | 2026-06-10 | 62Z1349124588869
1812 | - | ТУ 001219 100626 1 03 1 000000 1 | 2026-06-10 | 0050884743 | 2026-05-28 | 25 | Споживання | - | існуюча опора ПЛ-6кВ Л-240 «ТП-1475-ТП-1478» (остаточно номер опори визначити проєктом) | 0.4 | Стандартне | Дніпровський регіон | 2026-06-12 | 62Z4270464869598
1813 | - | ТУ 001196 100626 1 03 2 000000 1 | 2026-06-10 | 0050907514 | 2026-05-27 | 23 | Споживання | - | опора №2992 ПЛ-0,4кВ РБ-4 від ТП-126 | 0.4 | Нестандартне Проектування лінійної частини замовником | Дніпровський регіон | 2026-06-11 | 62Z5468872317963
1814 | - | ТУ 001208 100626 1 03 1 000000 1 | 2026-06-10 | 0050910411 | 2026-05-28 | 20 | Споживання | - | існуюча опора ПЛ-0,4 кВ ТП-205 РБ-3 | 0.4 | Стандартне | Західний регіон | 2026-06-15 | 62Z1690332478689
1815 | - | ТУ 001218 100626 1 03 1 000000 1 | 2026-06-10 | 0050912375 | 2026-06-04 | 15 | Споживання | - | існуюча опора ПЛ-0,4кВ РБ-5 від ТП-453 | 0.4 | Стандартне | Дніпровський регіон | 2026-06-25 | 62Z8834397603259
1816 | - | ТУ 001220 100626 1 03 1 000000 1 | 2026-06-10 | 0050908978 | 2026-05-29 | 15 | Споживання | - | існуюча опора ПЛ-0,4кВ А-3 від ТП-3 | 0.4 | Стандартне | Дніпровський регіон | 2026-06-12 | 62Z6989136166921
1817 | - | ТУ 001222 100626 1 03 2 000000 1 | 2026-06-10 | 0050897239 | 2026-05-29 | 15 | Споживання | - | шини-0,4 кВ ТП-573 | 0.4 | Нестандартне Проектування лінійної частини замовником | Дніпровський регіон | 2026-06-11 | 62Z0836131399430
1818 | - | ТУ 001207 100626 1 03 1 000000 1 | 2026-06-10 | 0050908861 | 2026-05-28 | 13 | Споживання | - | існуюча опора ПЛ-0,4кВ ТП-1407 Рб-6 | 0.4 | Стандартне | Дніпровський регіон | 2026-06-11 | 62Z3875917940408
1819 | - | ТУ 001215 100626 1 03 1 000000 1 | 2026-06-10 | 0050916121 | 2026-06-01 | 13 | Споживання | - | існуюча опора ПЛ-0,4кВ А-1 від ТП-899 | 0.4 | Стандартне | Центральний регіон | 2026-06-11 | 62Z3425086478706
1820 | - | ТУ 001204 100626 1 03 1 000000 1 | 2026-06-10 | 0050907528 | 2026-05-28 | 12 | Споживання | - | оп.115 ПЛ-6кВ Л-1 | 0.4 | Стандартне | Дніпровський регіон | 2026-06-15 | 62Z7761458159201
1821 | - | ТУ 001213 100626 1 03 1 000000 1 | 2026-06-10 | 0050910180 | 2026-05-28 | 5 | Споживання | - | на наконечниках ЛЕП-0,4кВ від існуючої опори ПЛ-0,4кВ А-2 ТП-174 в місці приєднання до вхідних клем дооблікового автоматичного вимикача встановленого в шафі обліку. | 0.4 | Стандартне | Західний регіон | 2026-06-15 | 62Z1660662578407
1822 | - | ТУ 001253 110626 1 03 3 000000 1 | 2026-06-11 | 0050894256 | 2026-06-09 | 511 | Споживання | - | шини 6кВ РП-80 | 0.4 | Нестандартне Під ключ | Дніпровський регіон | 2026-06-15 | 62Z8479585366566
1823 | - | ТУ 001232 110626 1 03 1 000000 1 | 2026-06-11 | 0050910056 | 2026-06-04 | 30 | Споживання | - | існуюча опора ПЛ-0,4кВ ТП-57 А-5 | 0.4 | Стандартне | Криворізький регіон | 2026-06-12 | 62Z5475511595801
1824 | - | ТУ 001229 110626 1 03 1 000000 1 | 2026-06-11 | 0050912801 | 2026-06-04 | 25 | Споживання | - | існуюча опора ПЛ-0,4 кВ А-1 ТП-287 | 0.4 | Стандартне | Дніпровський регіон | 2026-06-11 | 62Z6760162366230
1825 | - | ТУ 033645 110626 1 03 10 000000 1 | 2026-06-11 | 0050916790 | 2026-06-11 | 20 | Споживання | - | опора № 18 відпайка на ТП-2Ц ПЛ-10кВ Л-45Ц | 0.4 | Тимчасове приєднання | Центральний регіон | - | 62Z6598668368898
1826 | - | ТУ 001248 110626 1 03 1 000000 1 | 2026-06-11 | 0050909855 | 2026-06-01 | 20 | Споживання | - | існуюча опора ПЛ-0,4кВ А-1 від ТП-1011 | 0.4 | Стандартне | Дніпровський регіон | 2026-06-12 | 62Z7116181263943
1827 | - | ТУ 001235 110626 1 03 1 000000 1 | 2026-06-11 | 0050912622 | 2026-06-05 | 16 | Споживання | - | ЛЕП-0,4 кВ РБ-4 від ТП-10/0,4 кВ ТП-275 | 0.4 | Стандартне | Криворізький регіон | 2026-06-16 | 62Z4566749942048
1828 | - | ТУ 001241 110626 1 03 1 000000 1 | 2026-06-11 | 0050911207 | 2026-06-03 | 11 | Споживання | - | на наконечниках ПЛ-0,4кВ від існуючої опори ПЛ-0,4кВ РБ-6 КТП-6329 в місці приєднання до вхідних клем дооблікового автоматичного вимикача встановленого в шафі обліку. | 0.4 | Стандартне | Дніпровський регіон | 2026-06-18 | 62Z5659005277553
1829 | - | ТУ 033646 110626 1 03 10 000000 1 | 2026-06-11 | 0050915673 | 2026-06-11 | 10 | Споживання | - | оп.37 ПЛ-10кВ Л-16 | 0.23 | Тимчасове приєднання | Західний регіон | - | 62Z9557349783898
1830 | - | ТУ 001243 110626 1 03 1 000000 1 | 2026-06-11 | 0050911340 | 2026-06-01 | 10 | Споживання | - | існуюча опора ПЛ-0,4кВ А-1 від ТП-2366 | 0.4 | Стандартне | Дніпровський регіон | 2026-06-22 | 62Z2361132267049
1831 | - | ТУ 001233 110626 1 03 1 000000 1 | 2026-06-11 | 0050907838 | 2026-06-01 | 5 | Споживання | - | ЛЕП-0,4 кВ А-2 від ТП-10/0,4 кВ ТП-59 (В) | 0.23 | Стандартне | Східний регіон | 2026-06-12 | 62Z8613321118399
1832 | - | ТУ 001242 110626 1 03 1 000000 1 | 2026-06-11 | 0050909914 | 2026-06-03 | 5 | Споживання | - | на наконечниках ЛЕП-0,4 кВ від існуючої опори ПЛ-0,4 кВ А-2 ТП-1006 в місці приєднання до вхідних клем дооблікового автоматичного вимикача встановленого в шафі обліку | 0.23 | Стандартне | Дніпровський регіон | 2026-06-18 | 62Z1793785095970
1833 | - | ТУ 001244 110626 1 03 1 000000 1 | 2026-06-11 | 0050908653 | 2026-06-02 | 5 | Споживання | - | РУ-0,4кВ ТП-292 | 0.4 | Стандартне | Дніпровський регіон | 2026-06-18 | 62Z2252367258723
1834 | - | ТУ 001250 110626 1 03 1 000000 1 | 2026-06-11 | 0050895327 | 2026-06-04 | 3.5 | Споживання | - | на наконечниках ЛЕП-0,4 кВ від існуючої опори ПЛ-0,4 кВ А-2 ТП-311 в місці приєднання до вхідних клем дооблікового автоматичного вимикача встановленого в шафі обліку. | 0.4 | Стандартне | Дніпровський регіон | 2026-06-25 | 62Z7852204576079
1835 | - | ТУ 033648 120626 1 03 10 000000 1 | 2026-06-12 | 0050915504 | 2026-06-11 | 60 | Споживання | - | Секція шин-0,4кВ КТП-136 | 0.4 | Тимчасове приєднання | Східний регіон | - | 62Z1978870185507
1836 | - | ТУ 001254 120626 1 03 2 000000 1 | 2026-06-12 | 0050903008 | 2026-06-04 | 40 | Споживання | - | РП-0,4кВ ТП-292 | 0.4 | Нестандартне Проектування лінійної частини замовником | Криворізький регіон | 2026-06-17 | 62Z2377455480399
1837 | - | ТУ 001262 120626 1 03 1 000000 1 | 2026-06-12 | 0050911553 | 2026-06-02 | 30 | Споживання | - | ПЛ-0,4 кВ А-1 від ЗТП-111р опора № 10 | 0.4 | Стандартне | Південний регіон | 2026-06-16 | 62Z5611922236705
1838 | - | ТУ 001264 120626 1 03 1 000000 1 | 2026-06-12 | 0050906513 | 2026-06-01 | 30 | Споживання | - | РУ-6кВ КТП-8 | 0.4 | Стандартне | Західний регіон | 2026-06-12 | 62Z0329695787498
1839 | - | ТУ 001271 120626 1 03 1 000000 1 | 2026-06-12 | 0050911945 | 2026-06-05 | 20 | Споживання | - | Опора №21622 ПЛ-0,4кВ РБ-9 ЗТП-682. | 0.4 | Стандартне | Дніпровський регіон | 2026-06-22 | 62Z5728839753599
1840 | - | ТУ 001274 120626 1 03 1 000000 1 | 2026-06-12 | 0050912381 | 2026-06-03 | 15 | Споживання | - | РУ-0,4кВ ТП-1041 | 0.4 | Стандартне | Криворізький регіон | 2026-06-27 | 62Z9114944397885
1841 | - | ТУ 001268 120626 1 03 1 000000 1 | 2026-06-12 | 0050905909 | 2026-06-03 | 10 | Споживання | - | існуюча опора ПЛ-0,4кВ А-3 ТП-518. | 0.4 | Стандартне | Східний регіон | 2026-06-15 | 62Z4532628748576
1842 | - | ТУ 001277 120626 1 03 1 000000 1 | 2026-06-12 | 0050909635 | 2026-06-10 | 10 | Споживання | - | ЛЕП-0,4 кВ А-2 від ТП-10/0,4 кВ ТП-139 (В) | 0.4 | Стандартне | Західний регіон | 2026-06-22 | 62Z6308215386211
1843 | - | ТУ 001257 120626 1 03 1 000000 1 | 2026-06-12 | 0050891374 | 2026-06-03 | 8.5 | Споживання | - | існуюча опора ПЛ-0,4кВ ЗТП-1068 РБ-7 | 0.23 | Стандартне | Криворізький регіон | 2026-06-14 | 62Z3427247089716
1844 | - | ТУ 001261 120626 1 03 1 000000 1 | 2026-06-12 | 0050910566 | 2026-06-02 | 5 | Споживання | - | існуюча опора ПЛ-0,4кВ А-3 ТП-994. | 0.4 | Стандартне | Дніпровський регіон | 2026-06-15 | 62Z9262019432773
1845 | - | ТУ 001266 120626 1 03 1 000000 1 | 2026-06-12 | 0050909626 | 2026-06-05 | 5 | Споживання | - | існуюча опора ПЛ-0,4кВ А-19 ТП-1569 | 0.4 | Стандартне | Дніпровський регіон | 2026-06-15 | 62Z8014019402151
1846 | - | ТУ 001287 150626 1 03 1 000000 1 | 2026-06-15 | 0050913431 | 2026-06-05 | 30 | Споживання | - | РУ-6кВ КТП-462 | 0.4 | Стандартне | Криворізький регіон | 2026-06-17 | 62Z6450267151997
1847 | - | ТУ 001282 150626 1 03 1 000000 1 | 2026-06-15 | 0050911469 | 2026-06-04 | 27 | Споживання | - | ПЛ-0,4кВ А-3 від ТП-344 | 0.4 | Стандартне | Західний регіон | 2026-06-16 | 62Z7264474650082
1848 | - | ТУ 001280 150626 1 03 1 000000 1 | 2026-06-15 | 0050900308 | 2026-06-03 | 25 | Споживання | - | РУ-0,4кВ ТП-251 | 0.4 | Стандартне | Західний регіон | 2026-06-17 | 62Z4817783279907
1849 | - | ТУ 001281 150626 1 03 1 000000 1 | 2026-06-15 | 0050904098 | 2026-06-03 | 5 | Споживання | - | існуюча опора ПЛ-0,4кВ А-7 ТП-1324 | 0.4 | Стандартне | Дніпровський регіон | 2026-06-16 | 62Z8754000317117
1850 | - | ТУ 001283 150626 1 03 1 000000 1 | 2026-06-15 | 0050913023 | 2026-06-05 | 5 | Споживання | - | На наконечниках ЛЕП-0,23кВ від існуючої опори ПЛ-0,4кВ ЗТП-300 А-8 в місці приєднання до вхідних клем дооблікового автоматичного вимикача встановленого в шафі обліку | 0.23 | Стандартне | Криворізький регіон | 2026-06-26 | 62Z1112238475782
1851 | - | ТУ 001290 150626 1 03 1 000000 1 | 2026-06-15 | 0050910424 | 2026-06-02 | 5 | Споживання | - | існуюча опора ПЛ-0,4кВ ТП-543 А-18 | 0.23 | Стандартне | Дніпровський регіон | 2026-06-15 | 62Z1120731111688
1852 | - | ТУ 001295 150626 1 03 1 000000 1 | 2026-06-15 | 0050886257 | 2026-06-02 | 5 | Споживання | - | На наконечниках ЛЕП-0,23кВ від опори №5 ПЛ-0,4кВ КТП-542 А-1 в місці приєднання до вхідних клем комутаційного апарата, встановленого в шафі обліку | 0.23 | Стандартне | Західний регіон | 2026-06-18 | 62Z0270733490572
1853 | - | ТУ 001285 150626 1 03 1 000000 1 | 2026-06-15 | 0050917740 | 2026-06-07 | 3.9 | Споживання | - | на наконечниках ЛЕП-0,4кВ від існуючої опори ПЛ-0,4кВ А-1 ТП-990 в місці приєднання до вхідних клем дооблікового автоматичного вимикача встановленого в шафі обліку. | 0.4 | Стандартне | Дніпровський регіон | 2026-06-23 | 62Z2111175710708
1854 | - | ТУ 001293 150626 1 03 1 000000 1 | 2026-06-15 | 0050898013 | 2026-06-08 | 3 | Споживання | - | існуюча опора ПЛ-0,4 кВ Рб-8 ЗТП-55 | 0.4 | Стандартне | Криворізький регіон | 2026-06-17 | 62Z9681498787698
1855 | - | ТУ 001298 150626 1 03 1 000000 1 | 2026-06-15 | 0050911219 | 2026-06-08 | 2 | Споживання | - | на наконечниках ЛЕП-0,23кВ від існуючої опори ПЛ-0,4кВ А-2 ТП-12 в місці приєднання до вхідних клем дооблікового автоматичного вимикача встановленого в шафі обліку. | 0.23 | Стандартне | Західний регіон | 2026-06-15 | 62Z9345207253181
1856 | - | ТУ 001337 160626 1 03 3 000000 1 | 2026-06-16 | 0050909278 | 2026-06-02 | 450 | Споживання | - | 1СШ 6кВ КТП-43 | 0.4 | Нестандартне Під ключ | Центральний регіон | 2026-06-19 | 62Z6049215578898
1857 | - | ТУ 001322 160626 1 03 1 000000 1 | 2026-06-16 | 0050911615 | 2026-06-10 | 20 | Споживання | - | існуюча опора ПЛ-0,4кВ КТП-995 РБ-2 | 0.4 | Стандартне | Криворізький регіон | 2026-06-26 | 62Z7630452227107
1858 | - | ТУ 001332 160626 1 03 1 000000 1 | 2026-06-16 | 0050906703 | 2026-06-04 | 15 | Споживання | - | існуюча опора ЛЕП-0,4кВ ТП-10/0,4кВ ОСР АТ "ДТЕК Дніпровські електромережі" | 0.4 | Стандартне | Центральний регіон | 2026-06-23 | 62Z1249916852926
1859 | - | ТУ 001324 160626 1 03 1 000000 1 | 2026-06-16 | 0050912117 | 2026-06-03 | 13.5 | Споживання | - | існуюча опора ПЛ-0,4кВ РБ-3 ТП-675 | 0.4 | Стандартне | Дніпровський регіон | 2026-06-23 | 62Z2484802149655
1860 | - | ТУ 001302 160626 1 03 2 000000 1 | 2026-06-16 | 0050913895 | 2026-06-08 | 7 | Споживання | - | опора №51269 (остаточно номер опори визначити проєктом) ПЛ-0,4кВ РБ-3 ТП-525 | 0.23 | Нестандартне Проектування лінійної частини замовником | Дніпровський регіон | 2026-06-25 | 62Z5125332549789
1861 | - | ТУ 001314 160626 1 03 1 000000 1 | 2026-06-16 | 0050912044 | 2026-06-03 | 6 | Споживання | - | існуюча опора ПЛ-0,4кВ м від ТП-275 | 0.4 | Стандартне | Центральний регіон | 2026-06-23 | 62Z8040593334302
1862 | - | ТУ 001304 160626 1 03 1 000000 1 | 2026-06-16 | 0050910262 | 2026-06-08 | 5 | Споживання | - | На наконечниках ЛЕП-0,23кВ від існуючої опори ПЛ-0,4кВ ЗТП-648 Рб-1 в місці приєднання до вхідних клем дооблікового автоматичного вимикача встановленого в шафі обліку | 0.23 | Стандартне | Криворізький регіон | 2026-06-18 | 62Z4362544814754
1863 | - | ТУ 001308 160626 1 03 1 000000 1 | 2026-06-16 | 0050911651 | 2026-06-03 | 5 | Споживання | - | РУ-0,4 кВ ЗТП-122 | 0.23 | Стандартне | Західний регіон | 2026-06-17 | 62Z8715725957371
1864 | - | ТУ 001312 160626 1 03 1 000000 1 | 2026-06-16 | 0050912963 | 2026-06-09 | 5 | Споживання | - | існуюча опора ПЛ 0,4 кВ А-4 від ТП-1376 | 0.4 | Стандартне | Дніпровський регіон | 2026-06-19 | 62Z5066823291604
1865 | - | ТУ 001317 160626 1 03 1 000000 1 | 2026-06-16 | 0050913142 | 2026-06-04 | 5 | Споживання | - | на наконечниках ЛЕП-0,23 кВ від існуючої опори ПЛ-0,4 кВ А-2 від ТП-1417 в місці приєднання до вхідних клем дооблікового комутаційного апарату, встановленого в шафі обліку | 0.23 | Стандартне | Дніпровський регіон | 2026-06-23 | 62Z1970453907980
1866 | - | ТУ 001321 160626 1 03 1 000000 1 | 2026-06-16 | 0050913312 | 2026-06-06 | 5 | Споживання | - | на наконечниках ЛЕП-0,23кВ від існуючої опори ПЛ-0,4кВ А-2 від ТП-341 в місці приєднання до вхідних клем дооблікового автоматичного вимикача встановленого в шафі обліку | 0.23 | Стандартне | Дніпровський регіон | 2026-06-18 | 62Z4956976919431
1867 | - | ТУ 001323 160626 1 03 1 000000 1 | 2026-06-16 | 0050892409 | 2026-06-05 | 5 | Споживання | - | на наконечниках ЛЕП-0,4кВ від існуючої опори ПЛ-0,4кВ А-1 КТП-682 в місці приєднання до вхідних клем дооблікового автоматичного вимикача в шафі обліку | 0.4 | Стандартне | Західний регіон | 2026-06-18 | 62Z9246461197963
1868 | - | ТУ 001325 160626 1 03 1 000000 1 | 2026-06-16 | 0050913281 | 2026-06-04 | 5 | Споживання | - | існуюча опора ПЛ-0,4кВ А-2 від ТП-334 | 0.23 | Стандартне | Центральний регіон | 2026-06-25 | 62Z0466037909878
1869 | - | ТУ 001331 160626 1 03 1 000000 1 | 2026-06-16 | 0050903885 | 2026-06-04 | 5 | Споживання | - | на наконечниках ЛЕП-0,23кВ від існуючої опори ПЛ-0,4кВ РБ-4 ТП-1397 в місці приєднання до вхідних клем до облікового автоматичного вимикача встановленого в шафі обліку | 0.23 | Стандартне | Дніпровський регіон | 2026-06-19 | 62Z0927419381151
1870 | - | ТУ 001306 160626 1 03 1 000000 1 | 2026-06-16 | 0050915131 | 2026-06-09 | 2 | Споживання | - | на наконечниках ЛЕП-0,23кВ від існуючої опори ПЛ-0,4кВ Рб-15 ТП-29 в місці приєднання до вхідних клем дооблікового автоматичного вимикача встановленого в шафі обліку. | 0.23 | Стандартне | Криворізький регіон | 2026-06-22 | 62Z3921862512609
1871 | - | ТУ 001336 160626 1 03 1 000000 1 | 2026-06-16 | 0050904159 | 2026-06-02 | 0.9 | Споживання | - | на наконечниках ЛЕП-0,4кВ від опори №307 ПЛ-0,4кВ ЯК-1 ТП-765 в місці приєднання до вхідних клем дооблікового АВ в ШО | 0.4 | Стандартне | Дніпровський регіон | 2026-06-17 | 62Z4820235744611
1872 | - | ТУ 001355 170626 1 03 1 000000 1 | 2026-06-17 | 0050911075 | 2026-06-05 | 40 | Споживання | - | існуюча опора ПЛ-0,4кВ А-3 ТП-1076. | 0.4 | Стандартне | Дніпровський регіон | 2026-06-19 | 62Z7325208610905
1873 | - | ТУ 001345 170626 1 03 1 000000 1 | 2026-06-17 | 0050910187 | 2026-06-05 | 25 | Споживання | - | ПЛ-0,4 кВ А-2 від КТП-783 опора № 5 СТ «Граніт»,номер опори остаточно визначити проєктом. | 0.4 | Стандартне | Криворізький регіон | 2026-06-22 | 62Z8182011777588
1874 | - | ТУ 001347 170626 1 03 1 000000 1 | 2026-06-17 | 0050905629 | 2026-06-08 | 15 | Споживання | - | опора №35 ПЛ-0,4кВ А-3 ТП-1275А | 0.4 | Стандартне | Дніпровський регіон | 2026-06-18 | 62Z7948960446116
1875 | - | ТУ 001353 170626 1 03 1 000000 1 | 2026-06-17 | 0050914496 | 2026-06-11 | 13 | Споживання | - | ЛЕП-0,4 кВ А-1 від ТП-10/0,4 кВ КТП-47-ПД | 0.4 | Стандартне | Дніпровський регіон | 2026-06-17 | 62Z3441002547669
1876 | - | ТУ 001350 170626 1 03 1 000000 1 | 2026-06-17 | 0050912142 | 2026-06-05 | 8 | Споживання | - | ПЛ-0,4кВ Рб-4 від РП-14 існуюча опора, номер опори остаточно визначити проєктом | 0.23 | Стандартне | Криворізький регіон | 2026-06-25 | 62Z5265313487903
1877 | - | ТУ 001349 170626 1 03 1 000000 1 | 2026-06-17 | 0050918961 | 2026-06-17 | 5 | Споживання | - | ЛЕП-0,4 кВ РБ-2 від ТП-10/0,4 кВ ТП-680 | 0.23 | Стандартне | Криворізький регіон | 2026-06-18 | 62Z9467935395201
1878 | - | ТУ 001338 170626 1 03 1 000000 1 | 2026-06-17 | 0050914542 | 2026-06-12 | 2 | Споживання | - | на наконечниках ЛЕП-0,23кВ від існуючої опори ПЛ-0,4кВ Рб-3 КТП-1110 в місці приєднання до вхідних клем дооблікового автоматичного вимикача встановленого в шафі обліку. | 0.23 | Стандартне | Криворізький регіон | 2026-06-17 | 62Z0763104507494
1879 | - | ТУ 001368 180626 3 03 6 000000 1 | 2026-06-18 | 0050907301 | 2026-05-21 | 20000 | Зберігання енергії | - | Секції шин 150 кВ ПС 150/35/10 кВ «Олімпія» АТ «ДТЕК ДНІПРОВСЬКІ ЕЛЕКТРОМЕРЕЖІ» | 35 | Приєднання електроустановок замовника на підставі багатостороннього договору | Західний регіон | 2026-06-26 | 62Z5276623519468
1880 | - | ТУ 001373 180626 1 03 3 000000 1 | 2026-06-18 | 0050912134 | 2026-06-04 | 147 | Споживання | - | РУ-0,4кВ ТП-1044 Рб-1 | 0.4 | Нестандартне Під ключ | Криворізький регіон | 2026-06-26 | 62Z5580901133994
1881 | - | ТУ 001360 180626 1 03 1 000000 1 | 2026-06-18 | 0050900434 | 2026-06-09 | 30 | Споживання | - | ТП-143 | 0.4 | Стандартне | Західний регіон | 2026-06-22 | 62Z1184463049492
1882 | - | ТУ 001371 180626 1 03 1 000000 1 | 2026-06-18 | 0050914500 | 2026-06-05 | 27 | Споживання | - | опора № 7 ПЛ-0,4кВ Рб-5 ТП-206 | 0.4 | Стандартне | Західний регіон | 2026-06-24 | 62Z1815345220095
1883 | - | ТУ 001361 180626 1 03 2 000000 1 | 2026-06-18 | 0050871709 | 2026-06-08 | 20 | Споживання | - | опора №14 ПЛ 0,4 кВ А-2 ТП-1076 (остаточно номер опори визначити проєктом) | 0.4 | Нестандартне Проектування лінійної частини замовником | Дніпровський регіон | 2026-06-19 | 62Z7586270756288
1884 | - | ТУ 001363 180626 1 03 1 000000 1 | 2026-06-18 | 0050911677 | 2026-06-07 | 17.9 | Споживання | - | шини-6 кВ ТП-318 | 0.4 | Стандартне | Дніпровський регіон | 2026-06-22 | 62Z2080221647469
1885 | - | ТУ 001369 180626 1 03 1 000000 1 | 2026-06-18 | 0050909815 | 2026-06-09 | 16 | Споживання | - | існуюча опора ПЛ-0,4кВ А-4 ТП-1029 | 0.4 | Стандартне | Дніпровський регіон | 2026-06-19 | 62Z9452509555389
1886 | - | ТУ 001364 180626 1 03 1 000000 1 | 2026-06-18 | 0050917211 | 2026-06-12 | 13 | Споживання | - | існуюча опора ПЛ-0,4кВ А-1 ТП-421А | 0.4 | Стандартне | Дніпровський регіон | 2026-06-22 | 62Z4311038832889
1887 | - | ТУ 001365 180626 1 03 1 000000 1 | 2026-06-18 | 0050912504 | 2026-06-09 | 13 | Споживання | - | ПЛ-0,4 кВ А-2 від ЩТП-222р існуюча опора, номер опори остаточно визначити проєктом. | 0.4 | Стандартне | Східний регіон | 2026-06-20 | 62Z9649797788522
1888 | - | ТУ 001362 180626 1 03 1 000000 1 | 2026-06-18 | 0050912402 | 2026-06-09 | 8 | Споживання | - | ПЛ-0,4кВ А-2 від КТП-294 існуюча опора, номер опори остаточно визначити проєктом. | 0.4 | Стандартне | Західний регіон | 2026-06-26 | 62Z2287660838322
1889 | - | ТУ 033651 190626 1 03 10 000000 1 | 2026-06-19 | 0050919382 | 2026-06-19 | 50 | Споживання | - | оп.№45 відпайка на КТП-521Ц ПЛ-10кВ Л-13ЦР | 0.4 | Тимчасове приєднання | Центральний регіон | - | 62Z2166515557799
1890 | - | ТУ 001382 190626 1 03 1 000000 1 | 2026-06-19 | 0050891169 | 2026-06-09 | 50 | Споживання | - | РУ-6кВ ТП-70 | 0.4 | Стандартне | Криворізький регіон | 2026-06-22 | 62Z9455462414787
1891 | - | ТУ 001381 190626 1 03 1 000000 1 | 2026-06-19 | 0050915730 | 2026-06-09 | 30 | Споживання | - | ПЛ-0,4кВ А-1 від КТП-139 існуюча опора, номер опори остаточно визначити проєктом. | 0.4 | Стандартне | Південний регіон | 2026-06-24 | 62Z0873307641698
1892 | - | ТУ 033653 190626 1 03 10 000000 1 | 2026-06-19 | 0050918852 | 2026-06-19 | 25 | Споживання | - | оп.13 ПЛ-0,4кВ ТП-438 РБ-2 | 0.4 | Тимчасове приєднання | Східний регіон | - | 62Z4721676948629
1893 | - | ТУ 001334 190626 1 03 10 000000 1 | 2026-06-19 | 0050917834 | 2026-06-18 | 20 | Споживання | - | опора № 26 ПЛ-0,4 кВ А-2 КТП-54ЦР | 0.4 | Тимчасове приєднання | Центральний регіон | - | 62Z6194163387536
1894 | - | ТУ 033652 190626 1 03 10 000000 1 | 2026-06-19 | 0050909836 | 2026-06-19 | 20 | Споживання | - | оп.6а ПЛ-0,4кВ ТП-441 РБ-3 | 0.4 | Тимчасове приєднання | Східний регіон | - | 62Z4549313855259
1895 | - | ТУ 001380 190626 1 03 1 000000 1 | 2026-06-19 | 0050912717 | 2026-06-08 | 20 | Споживання | - | РУ-0,4 кВ ЗТП-395 | 0.4 | Стандартне | Центральний регіон | 2026-06-23 | 62Z2594128711632
1896 | - | ТУ 001387 190626 1 03 1 000000 1 | 2026-06-19 | 0050914151 | 2026-06-05 | 20 | Споживання | - | опора № 11 ПЛ-0,4кВ РБ-14 ТП-2 | 0.4 | Стандартне | Центральний регіон | 2026-06-22 | 62Z3788007487712
1897 | - | ТУ 033650 190626 1 03 10 000000 1 | 2026-06-19 | 0050894346 | 2026-06-19 | 12 | Споживання | - | оп.42 ТП-365 А-2 | 0.4 | Тимчасове приєднання | Центральний регіон | - | 62Z2277193337079
1898 | - | ТУ 001379 190626 1 03 1 000000 1 | 2026-06-19 | 0050913993 | 2026-06-10 | 11 | Споживання | - | на наконечниках ЛЕП-0,4кВ від існуючої опори ПЛ-0,4кВ від ТП-762 в місці приєднання до вхідних клем дооблікового автоматичного вимикача встановленого в шафі обліку | 0.4 | Стандартне | Дніпровський регіон | 2026-06-22 | 62Z6731192399263
1899 | - | ТУ 033654 210626 1 03 10 000000 1 | 2026-06-21 | 0050915665 | 2026-06-11 | 4 | Споживання | - | На наконечниках КЛ-0,4 кВ від Рб-4 РУ-0,4 кВ ЗТП-190 в ВРП-0,4 кВ житлового будинку № 2 | 0.23 | Тимчасове приєднання | Південний регіон | - | 62Z9657332626121
1900 | - | ТУ 001397 220626 1 03 2 000000 1 | 2026-06-22 | 0050870245 | 2026-06-10 | 30 | Споживання | - | РУ-0,4кВ ТП-1669 | 0.4 | Нестандартне Проектування лінійної частини замовником | Криворізький регіон | 2026-06-25 | 62Z5570616747088
1901 | - | ТУ 001420 220626 1 03 3 000000 1 | 2026-06-22 | 0050920911 | 2026-06-08 | 30 | Споживання | - | опора № 16 ПЛ-10 кВ Л-41 від ПС-35/10 "Чаплинка" | 0.4 | Нестандартне Під ключ | Центральний регіон | 2026-06-23 | 62Z8704919803138
1902 | - | ТУ 001406 220626 1 03 1 000000 1 | 2026-06-22 | 0050913734 | 2026-06-08 | 25 | Споживання | - | опора № 58 ПЛ-10 кВ Л-15р ПС-35/10 "Губиниха" | 0.4 | Стандартне | Центральний регіон | 2026-06-26 | 62Z3816793174838
1903 | - | ТУ 001402 220626 1 03 1 000000 1 | 2026-06-22 | 0050912607 | 2026-06-13 | 20 | Споживання | - | існуюча опора ПЛ-0,4кВ ТП-692 Рб-9 | 0.4 | Стандартне | Криворізький регіон | 2026-06-22 | 62Z8631201446850
1904 | - | ТУ 001403 220626 1 03 1 000000 1 | 2026-06-22 | 0050914718 | 2026-06-18 | 8 | Споживання | - | ЛЕП-0,4 кВ А-2 від ТП-10/0,4 кВ ТП-727 (П) | 0.23 | Стандартне | Центральний регіон | 2026-06-24 | 62Z9139691112048
1905 | - | ТУ 001416 220626 1 03 1 000000 1 | 2026-06-22 | 0050917967 | 2026-06-21 | 8 | Споживання | - | існуюча опора ПЛ-0,4кВ РБ-2 від ТП-311 | 0.23 | Стандартне | Центральний регіон | 2026-06-25 | 62Z6586795575358
1906 | - | ТУ 001401 220626 1 03 1 000000 1 | 2026-06-22 | 0050914523 | 2026-06-11 | 7 | Споживання | - | на наконечниках ЛЕП-0,23кВ від існуючої опори ПЛ-0,4кВ РБ-4 від ТП-1891 в місці приєднання до вхідних клем дооблікового автоматичного вимикача, встановленого в шафі обліку | 0.23 | Стандартне | Дніпровський регіон | 2026-06-26 | 62Z0305484457139
1907 | - | ТУ 001414 220626 1 03 1 000000 1 | 2026-06-22 | 0050913597 | 2026-06-11 | 7 | Споживання | - | існуюча опора ПЛ-0,4кВ РБ-15 від ТП-5813 | 0.4 | Стандартне | Дніпровський регіон | 2026-06-23 | 62Z8328721189034
1908 | - | ТУ 001390 220626 1 03 1 000000 1 | 2026-06-22 | 0050899649 | 2026-06-09 | 5 | Споживання | - | існуюча опора ПЛ-0,4кВ А-3 від ТП-658 | 0.23 | Стандартне | Західний регіон | 2026-06-23 | 62Z0345120608400
1909 | - | ТУ 001399 220626 1 03 1 000000 1 | 2026-06-22 | 0050916670 | 2026-06-11 | 5 | Споживання | - | на наконечниках ЛЕП-0,23кВ від існуючої опори ПЛ-0,4кВ КТП-1409 А-3 в місці приєднання до вхідних клем дооблікового автоматичного вимикача встановленого в шафі обліку | 0.23 | Стандартне | Криворізький регіон | 2026-06-24 | 62Z2343066417721
1910 | - | ТУ 001407 220626 1 03 1 000000 1 | 2026-06-22 | 0050915543 | 2026-06-11 | 5 | Споживання | - | на наконечниках ЛЕП-0,23кВ від існуючої опори ПЛ-0,4кВ РБ-6 від ТП-2323 в місці приєднання до вхідних клем дооблікового автоматичного вимикача встановленого в шафі обліку | 0.23 | Стандартне | Дніпровський регіон | 2026-06-26 | 62Z1905875328365
1911 | - | ТУ 001417 220626 1 03 1 000000 1 | 2026-06-22 | 0050915745 | 2026-06-17 | 5 | Споживання | - | на наконечниках ЛЕП-0,4кВ від існуючої опори ПЛ-0,4кВ А-4 ТП-303 в місці приєднання до вхідних клем дооблікового автоматичного вимикача встановленого в шафі обліку. | 0.4 | Стандартне | Дніпровський регіон | 2026-06-26 | 62Z4621693794038
1912 | - | ТУ 001392 220626 1 03 2 000000 1 | 2026-06-22 | 0050910046 | 2026-06-09 | 1 | Споживання | - | на наконечниках ЛЕП-0,4 кВ від А-17 в РУ-0,4кВ ЗТП-210 в місці приєднання до вхідних клем дооблікового АВ в шафі обліку | 0.4 | Нестандартне Проектування лінійної частини замовником | Західний регіон | 2026-06-25 | 62Z9185011854044
1913 | - | ТУ 001410 220626 1 03 1 000000 1 | 2026-06-22 | 0050918023 | 2026-06-15 | 1 | Споживання | - | існуюча опора ПЛ 0,4 кВ РБ-1 від ТП-1377 | 0.4 | Стандартне | Дніпровський регіон | 2026-06-23 | 62Z9669348514319
1914 | - | ТУ 001429 230626 1 03 1 000000 1 | 2026-06-23 | 0050907691 | 2026-06-15 | 25 | Споживання | - | ПЛ-0,4кВ А-1 від ТП-237р існуюча опора, номер опори остаточно визначити проєктом | 0.4 | Стандартне | Східний регіон | 2026-06-24 | 62Z7514441720510
1915 | - | ТУ 001426 230626 1 03 1 000000 1 | 2026-06-23 | 0050908748 | 2026-06-09 | 20 | Споживання | - | існуюча опора ПЛ-10кВ Л-23 | 0.4 | Стандартне | Центральний регіон | 2026-06-23 | 62Z3110998533228
1916 | - | ТУ 001425 230626 1 03 1 000000 1 | 2026-06-23 | 0050909724 | 2026-06-10 | 10 | Споживання | - | існуюча опора ПЛ-0,4кВ А-5 від ТП-718. | 0.4 | Стандартне | Центральний регіон | 2026-06-23 | 62Z0602210710914
1917 | - | ТУ 001431 230626 1 03 2 000000 1 | 2026-06-23 | 0050918470 | 2026-06-16 | 10 | Споживання | - | опора №32 (остаточно номер опори визначити проєктом) ПЛ 0,4кВ А-2 ТП-6141. | 0.4 | Нестандартне Проектування лінійної частини замовником | Дніпровський регіон | 2026-06-24 | 62Z8279866870707
1918 | - | ТУ 001440 230626 1 03 1 000000 1 | 2026-06-23 | 0050915480 | 2026-06-09 | 8 | Споживання | - | опора існуюча ПЛ-0,4кВ ТП-52р А-2 | 0.23 | Стандартне | Східний регіон | 2026-06-23 | 62Z3422820767287
1919 | - | ТУ 001447 230626 1 03 1 000000 1 | 2026-06-23 | 0050920373 | 2026-06-09 | 7.9 | Споживання | - | на наконечниках ЛЕП-0,4кВ від існуючої опори ПЛ-0,4кВ А-7 ТП-28 в місці приєднання до вхідних клем дооблікового комутаційного апарата, встановленого в шафі обліку | 0.4 | Стандартне | Східний регіон | 2026-06-24 | 62Z7276818879088
1920 | - | ТУ 001441 230626 1 03 1 000000 1 | 2026-06-23 | 0050913595 | 2026-06-11 | 6.8 | Споживання | - | на наконечниках ЛЕП-0,4кВ від існуючої опори ПЛ-0,4кВ А-4 ТП-560 в місці приєднання до вхідних клем дооблікового комутаційного апарату встановленого в шафі обліку. | 0.4 | Стандартне | Центральний регіон | 2026-06-24 | 62Z7803688707469
1921 | - | ТУ 001422 230626 1 03 1 000000 1 | 2026-06-23 | 0050914088 | 2026-06-11 | 5 | Споживання | - | на наконечниках ЛЕП-0,4кВ від існуючої опори ПЛ-0,4кВ А-3 КТП-259 в місці приєднання до вхідних клем дооблікового автоматичного вимикача в шафі обліку. | 0.4 | Стандартне | Західний регіон | 2026-06-24 | 62Z8418653482609
1922 | - | ТУ 001438 230626 1 03 1 000000 1 | 2026-06-23 | 0050917530 | 2026-06-12 | 5 | Споживання | - | на наконечниках ЛЕП-0,23кВ від існуючої опори ПЛ-0,4кВ А-12 ТП-35 в місці приєднання до вхідних клем до облікового автоматичного вимикача встановленого в шафі обліку | 0.23 | Стандартне | Дніпровський регіон | 2026-06-23 | 62Z0785525562850
1923 | - | ТУ 001445 230626 1 03 1 000000 1 | 2026-06-23 | 0050910689 | 2026-06-17 | 5 | Споживання | - | на наконечниках ЛЕП-0,23кВ від існуючої опори ПЛ-0,4кВ А-3 ТП-1021 в місці приєднання до вхідних клем дооблікового автоматичного вимикача встановленого в шафі обліку. | 0.23 | Стандартне | Дніпровський регіон | 2026-06-24 | 62Z3276763858610
1924 | - | ТУ 001446 230626 1 03 2 000000 1 | 2026-06-23 | 0050899188 | 2026-06-09 | 5 | Споживання | - | шини РП 0,4 кВ ТП-431. | 0.23 | Нестандартне Проектування лінійної частини замовником | Дніпровський регіон | 2026-06-24 | 62Z1525371965973
1925 | - | ТУ 001424 230626 1 03 1 000000 1 | 2026-06-23 | 0050917692 | 2026-06-15 | 0.5 | Споживання | - | на наконечниках ЛЕП-0,4кВ від існуючої опори ПЛ-0,4кВ А-вснуючий ТП-4504 в місці приєднання до вхідних клем дооблікового АВ | 0.4 | Стандартне | Східний регіон | 2026-06-24 | 62Z2326868372685
1926 | - | ТУ 001451 240626 1 03 1 000000 1 | 2026-06-24 | 0050898778 | 2026-06-17 | 5 | Споживання | - | На наконечниках ЛЕП-0,23кВ від існуючої опори ПЛ-0,4кВ КТП-825 Рб-3 в місці приєднання до вхідних клем дооблікового автоматичного вимикача встановленого в шафі обліку | 0.23 | Стандартне | Криворізький регіон | 2026-06-25 | 62Z5487022855187
1927 | - | ТУ 001461 240626 1 03 1 000000 1 | 2026-06-24 | 0050916457 | 2026-06-17 | 4.9 | Споживання | - | існуюча опора ПЛ 0,4 кВ РБ-1 ТП-1054 | 0.23 | Стандартне | Дніпровський регіон | 2026-06-24 | 62Z7933896262639
1928 | - | ТУ 001457 240626 1 03 2 000000 1 | 2026-06-24 | 0050921670 | 2026-06-11 | 4 | Споживання | - | на клемах підключення вводу до опори 11 ПЛ-0,4кВ А-1 ТП-1082 | 0.23 | Нестандартне Проектування лінійної частини замовником | Дніпровський регіон | 2026-06-25 | 62Z5680950317451
1929 | - | ТУ 001488 250626 1 03 1 000000 1 | 2026-06-25 | 0050908898 | 2026-06-12 | 50 | Споживання | - | Опора №92 ПЛ-10кВ Л-15. | 0.4 | Стандартне | Центральний регіон | 2026-06-27 | 62Z8738009553098
1930 | - | ТУ 001489 250626 1 03 1 000000 1 | 2026-06-25 | 0050917084 | 2026-06-12 | 50 | Споживання | - | існуюча опора ПЛ-10кВ Л-15. | 0.4 | Стандартне | Центральний регіон | 2026-06-27 | 62Z7358699398159
1931 | - | ТУ 001477 250626 1 03 2 000000 1 | 2026-06-25 | 0050878318 | 2026-06-18 | 11 | Споживання | - | існуюча опора ПЛ-0,4кВ ЗТП-70 РБ-2 | 0.4 | Нестандартне Проектування лінійної частини замовником | Криворізький регіон | 2026-06-25 | 62Z4332292429289
1932 | - | ТУ 001490 250626 1 03 1 000000 1 | 2026-06-25 | 0050918620 | 2026-06-16 | 5 | Споживання | - | на наконечниках ЛЕП-0,23кВ від існуючої опори ПЛ-0,4кВ А-6 ТП-739 в місці приєднання до вхідних клем до облікового автоматичного вимикача встановленого в шафі обліку. | 0.23 | Стандартне | Дніпровський регіон | 2026-06-26 | 62Z8623206060634
1933 | - | ТУ 001491 250626 1 03 1 000000 1 | 2026-06-25 | 0050914714 | 2026-06-13 | 5 | Споживання | - | опора № 8 ПЛ-0,4кВ А-1 ТП-1485 | 0.23 | Стандартне | Дніпровський регіон | 2026-06-26 | 62Z0009337537789
1934 | - | ТУ 001498 260626 1 03 1 000000 1 | 2026-06-26 | 0050916052 | 2026-06-14 | 20 | Споживання | - | опора № 24 ПЛ-0,4кВ А-2 КТП-130 | 0.4 | Стандартне | Західний регіон | 2026-06-26 | 62Z0648106252502
1935 | - | ТУ 001509 260626 1 03 1 000000 1 | 2026-06-26 | 0050922224 | 2026-06-17 | 13 | Споживання | - | існуюча опора ПЛ-0,4кВ А-3 від ТП-5462 | 0.4 | Стандартне | Дніпровський регіон | 2026-06-26 | 62Z4829507572393
1936 | - | ТУ 001507 260626 1 03 1 000000 1 | 2026-06-26 | 0050918292 | 2026-06-17 | 5 | Споживання | - | існуюча опора ПЛ-0,4кВ КТП-425 Рб-7 | 0.23 | Стандартне | Криворізький регіон | 2026-06-27 | 62Z8328182782498
1937 | - | ТУ 001517 260626 1 03 1 000000 1 | 2026-06-26 | 0050916486 | 2026-06-15 | 5 | Споживання | - | на наконечниках ЛЕП-0,23кВ від існуючої опори ПЛ-0,4кВ А-5 від ТП-1019 в місці приєднання до вхідних клем дооблікового автоматичного вимикача встановленого в шафі обліку | 0.23 | Стандартне | Дніпровський регіон | 2026-06-27 | 62Z2985190609581
1938 | - | ТУ 001510 260626 1 03 1 000000 1 | 2026-06-26 | 0050919452 | 2026-06-18 | 3 | Споживання | - | на наконечниках ЛЕП-0,4 кВ від існуючої опори ПЛ-0,4кВ А-1 ТП-1349 в місці приєднання до вхідних клем дооблікового автоматичного вимикача встановленого в шафі обліку. | 0.4 | Стандартне | Дніпровський регіон | 2026-06-27 | 62Z4705202716262
1939 | - | ТУ 001496 260626 1 03 1 000000 1 | 2026-06-26 | 0050916242 | 2026-06-16 | 2.1 | Споживання | - | на наконечниках ЛЕП-0,4кВ від існуючої опори ПЛ-0,4кВ А-2 КТП-206 в місці приєднання до вхідних клем дооблікового автоматичного вимикача в шафі обліку. | 0.4 | Стандартне | Західний регіон | 2026-06-27 | 62Z6008810478502